## MOC
AULIX lighting s.r.o. | [5 empty] | tel.: + 420 241 402 565
Náměstí Na Sádkách 705 | [5 empty] | e-mail: info@aulix.cz
Dolní Břežany | [5 empty] | www.aulix.cz
252 41
AULIX - ceník ECO-DESIGN 2020 Slovensko
Uvedené ceny jsou maloobchodní a bez recyklačních poplatků. DPH 20%.
Platný od 11.5.2020
LED - elektrická výzbroj s LED technologií |  |  | Integrované LED zdroje jsou součástí ceny svítidla.
EE - elektrická výzbroj pro nouzové nebo současně konvenční svícení |  |  | Ostatní světelné zdroje (halogeny, zářivky, zdroje pro patice E27 atd.) nejsou součástí ceny
DIM - elektrická výzbroj s elektronickým stmívatelným předřadníkem |  |  | svítidla a objednávají se zvlášť, není-li u položky uvedeno výslovně, že obsahuje světelný zdroj.
EVG - elektrická výzbroj s elektronickým předřadníkem |  |  | Ve svítidlech jsou používány pouze značkové el. komponenty značek OSRAM, TRIDONIC, HELVAR atd.
Jak vytvořit objednací číslo v případě volby jiné povrchové úpravy:
obj.číslo produktu | povrch úprava | vzor mramor, štuk, kartáč.sádra nebo beton
86-1010-MH001
Na listu MOŽNOSTI POVRCHOVÝCH ÚPRAV je uvedeno, která svítidla mohou být vyrobena v dekoru MRAMOR, ŠTUK, KARTÁČOVANÁ SÁDRA nebo BETON.
Příplatek za svítidla v úpravě MRAMOR je 50%, příplatek za svítidla v úpravě ŠTUK, KARTÁČOVANÁ SÁDRA a BETON je 30% (z ceny bez DPH).
Na listu KÓDOVÁNÍ POVRCHOVÝCH ÚPRAV je uveden systém označení objednacích čísel v daných povrchových úpravách.
Na listu VZORNÍK POVRCHOVÝCH ÚPRAV jsou zobrazeny ukázky povrchových úprav, vzorky MRAMORU jsou pak detailněji i na dalším listu.
POZOR - do svítidel MRAMOR nesmí být použita obyčejná nebo halogenová žárovka, pouze úsporný zdroj nebo LED!
Obrázek | Strana | Objednací číslo | Název | Popis, výkon zdroje, typ zdroje, patice | SK vč.DPH | SK bez DPH
Nástěnné svítidlo určené pro nepřímé osvětlení. Horní krycí sklo je součástí svítidla.
Materiál: ekolit
Rozměr: d 240 x š 120 x v 140 mm
| 48 | 86-1010 | A 100 | LED/230V, P45, E27 | 87.504 | 72.92
| 48 | 86-6013-30 | A 100 | LED, 6,2W/230V, 740lm, 3000K | 114.624 | 95.52
|  | 86-6013-40 | A 100 | LED, 6,2W/230V, 780lm, 4000K | 114.624 | 95.52
Materiál: ekolit
Rozměr: d 280 x š 140 x v 165 mm
| 48 | 86-1020 | A 101 | LED/230V, P45, E27 | 93.984 | 78.32
|  | 86-1022-30 | A 101 | LED, 6,2W/230V, 740lm, 3000K | 123.024 | 102.52
|  | 86-1022-40 | A 101 | LED, 6,2W/230V, 780lm, 4000K | 123.024 | 102.52
Materiál: ekolit
Rozměr: d 360 x š 180 x v 210 mm
| 48 | 86-1030 | A 102 | LED/230V, P45, E27 | 122.16 | 101.8
| 48 | 86-1034-30 | A 102 | LED, 11,4W/230V, 1360lm, 3000K | 177.84 | 148.2
|  | 86-1034-40 | A 102 | LED, 11,4W/230V, 1430lm, 4000K | 177.84 | 148.2
|  | 86-6034-30 | A 102 | LED, 11,4W/230V, 1360lm, 3000K, nouzový modul EE | 177.84 | 148.2
| 48 | 86-6034-40 | A 102 | LED, 11,4W/230V, 1430lm, 4000K, nouzový modul EE | 393.12 | 327.6
Nástěnné svítidlo určené pro přímé osvětlení.
Materiál: ekolit, sklo pískované
Rozměr: d 280 x š 140 x v 165 mm
|  | 86-6062-30 | AD 101 | LED, 6,2W/230V, 740lm, 3000K | 123.504 | 102.92
|  | 86-6062-40 | AD 101 | LED, 6,2W/230V, 780lm, 4000K | 123.504 | 102.92
Nástěnné svítidlo určené pro nepřímé osvětlení. Horní krycí sklo je součástí svítidla.
Materiál: ekolit
Rozměr: d 260 x š 150 x v 280 mm
| 48 | 86-1070 | B 104 | LED/230V, P45, E27 | 112.32 | 93.6
|  | 86-1073-30 | B 104 | LED, 6,2W/230V, 740lm, 3000K | 139.68 | 116.4
|  | 86-1073-40 | B 104 | LED, 6,2W/230V, 780lm, 4000K | 139.68 | 116.4
Materiál: ekolit
Rozměr: d 320 x š 180 x v 350 mm
| 48 | 86-1075 | B 105 | LED/230V, P45, E27 | 162.96 | 135.8
|  | 86-1084-30 | B 105 | LED, 11,4W/230V, 1360lm, 3000K | 196.56 | 163.8
|  | 86-1084-40 | B 105 | LED, 11,4W/230V, 1430lm, 4000K | 196.56 | 163.8
Nástěnné svítidlo určené pro nepřímé osvětlení. Horní krycí sklo je součástí svítidla.
Materiál: ekolit
Rozměr: d 300 x š 160 x v 160 mm
| 50 | 86-1090 | C 106 | LED/230V, P45, E27 | 112.08 | 93.4
|  | 86-1099-30 | C 106 | LED, 11,4W/230V, 1360lm, 3000K | 166.32 | 138.6
|  | 86-1099-40 | C 106 | LED, 11,4W/230V, 1430lm, 4000K | 166.32 | 138.6
|  | 86-6099-30 | C 106 | LED, 11,4W/230V, 1360lm, 3000K, nouzový modul EE | 381.6 | 318
|  | 86-6099-40 | C 106 | LED, 11,4W/230V, 1430lm, 4000K, nouzový modul EE | 381.6 | 318
Materiál: ekolit
Rozměr: d 650 x š 160 x v 160 mm
| 50 | 86-1110 | C 107 | 2 x LED/230V, P45, E27 | 174 | 145
|  | 86-1116-30 | C 107 | LED, 23,8W/230V, 2666lm, 3000K | 238.08 | 198.4
|  | 86-1116-40 | C 107 | LED, 23,8W/230V, 2761lm, 4000K | 238.08 | 198.4
Nástěnné svítidlo určené pro přímé osvětlení.
Materiál: ekolit, sklo pískované
Rozměr: d 300 x š 160 x v 160 mm
| 50 | 86-1120 | CD 106 | LED/230V, P45, E27 | 112.32 | 93.6
|  | 86-6121-30 | CD 106 | LED, 6,2W/230V, 740lm, 3000K | 139.2 | 116
|  | 86-6121-40 | CD 106 | LED, 6,2W/230V, 780lm, 4000K | 139.2 | 116
Materiál: ekolit, sklo pískované
Rozměr: d 650 x š 160 x v 160 mm
|  | 86-6127-30 | CD 107 | LED, 23,8W/230V, 2666lm, 3000K | 235.2 | 196
|  | 86-6127-40 | CD 107 | LED, 23,8W/230V, 2761lm, 4000K | 235.2 | 196
Nástěnné svítidlo určené pro nepřímé osvětlení. Horní krycí sklo je součástí svítidla.
Materiál: ekolit
Rozměr: d 170 x š 140 x v 370 mm
|  | 86-1130 | D 159 | LED/230V, P45, E27 | 109.824 | 91.52
|  | 86-1133-30 | D 159 | LED 11,4W/230V, 1110lm, 3000K | 185.424 | 154.52
|  | 86-1133-40 | D 159 | LED 11,4W/230V, 1170lm, 4000K | 185.424 | 154.52
Materiál: ekolit
Rozměr: d 170 x š 140 x v 600 mm
| 35 | 86-1135 | D 156 | LED/230V, P45, E27 | 132.72 | 110.6
|  | 86-1141-30 | D 156 | LED, 11,4W/230V, 1360lm, 3000K | 189.12 | 157.6
|  | 86-1141-40 | D 156 | LED, 11,4W/230V, 1430lm, 4000K | 189.12 | 157.6
Nástěnné svítidlo určené pro nepřímé osvětlení. Horní krycí sklo je součástí svítidla.
Materiál: ekolit
Rozměr: d 350 x š 160 x v 370 mm
| 35 | 86-1145 | D 109 | LED/230V, P45, E27 | 140.16 | 116.8
|  | 86-1150-30 | D 109 | LED, 11,4W/230V, 1360lm, 3000K | 200.64 | 167.2
|  | 86-1150-40 | D 109 | LED, 11,4W/230V, 1430lm, 4000K | 200.64 | 167.2
Nástěnné svítidlo určené pro přímé a nepřímé osvětlení. Horní krycí sklo je součástí svítidla.
Materiál: ekolit, sklo satinované PMMA
Rozměr: d 350 x š 160 x v 370 mm
|  | 86-6164-30 | DS 109 | LED, 25,6W/230V, 2918lm, 3000K | 253.44 | 211.2
|  | 86-6164-40 | DS 109 | LED, 25,6W/230V, 3097lm, 3000K | 253.44 | 211.2
Materiál: ekolit, sklo satinované PMMA
Rozměr: d 170 x š 140 x v 370 mm
|  | 86-6165-30 | Bolt | LED, 11,4W/230V, 1360lm, 3000K | 193.344 | 161.12
|  | 86-6165-40 | Bolt | LED, 11,4W/230V, 1430lm, 4000K | 193.344 | 161.12
Nástěnné svítidlo určené pro přímé a nepřímé osvětlení. Horní krycí sklo je součástí svítidla.
Materiál: ekolit
Rozměr: d 400 x š 140 x v 180 mm
| 51 | 86-1170 | E 110 | LED/230V, P45, E27 | 156 | 130
|  | 86-6173-30 | E 110 | LED, 11,4W/230V, 1360lm, 3000K | 207.36 | 172.8
|  | 86-6173-40 | E 110 | LED, 11,4W/230V, 1430lm, 4000K | 207.36 | 172.8
Materiál: ekolit
Rozměr: d 300 x š 140 x v 180 mm
| 51 | 86-1175 | E 125 | LED/230V, P45, E27 | 117.024 | 97.52
|  | 86-6175-30 | E 125 | LED, 6,2W/230V, 740lm, 3000K | 142.944 | 119.12
|  | 86-6176-40 | E 125 | LED, 6,2W/230V, 780lm, 4000K | 142.944 | 119.12
Nástěnné svítidlo určené pro nepřímé osvětlení. Horní krycí sklo je součástí svítidla.
Materiál: ekolit
Rozměr: d 650 x š 270 x v 190 mm
| 31 | 86-1200 | H 152 | 2 x LED/230V, P45, E27 | 202.56 | 168.8
|  | 86-6215-30 | H 152 | LED, 11,4W/230V, 1360lm, 3000K | 252.48 | 210.4
|  | 86-6215-40 | H 152 | LED, 11,4W/230V, 1430lm, 4000K | 252.48 | 210.4
Nástěnné svítidlo určené pro přímé a nepřímé osvětlení. Horní krycí sklo je součástí svítidla.
Materiál: ekolit
Rozměr: d 650 x š 270 x v 190 mm
| 31 | 86-1220 | HE 152 | 2 x LED/230V, P45, E27 | 202.56 | 168.8
|  | 86-6221-30 | HE 152 | LED, 11,4W/230V, 1360lm, 3000K | 252.48 | 210.4
|  | 86-6221-40 | HE 152 | LED, 11,4W/230V, 1430lm, 4000K | 252.48 | 210.4
Nástěnné svítidlo určené pro nepřímé osvětlení. Horní krycí sklo je součástí svítidla.
Materiál: ekolit
Rozměr: d 280 x š 150 x v 110 mm
| 31 | 86-1230 | H 151 | LED/230V, P45, E27 | 93.984 | 78.32
|  | 86-1227-30 | H 151 | LED, 6,2W/230V, 740lm, 3000K | 121.104 | 100.92
| 31 | 86-1227-40 | H 151 | LED, 6,2W/230V, 780lm, 4000K | 121.104 | 100.92
Nástěnné svítidlo určené pro přímé a nepřímé osvětlení. Horní krycí sklo je součástí svítidla.
Materiál: ekolit
Rozměr: d 280 x š 150 x v 105 mm
| 30 | 86-1233 | Bowl | LED/230V, P45, E27 | 93.984 | 78.32
|  | 86-1255-30 | Bowl | LED, 6,2W/230V, 740lm, 3000K | 121.104 | 100.92
| 30 | 86-1255-40 | Bowl | LED, 6,2W/230V, 780lm, 4000K | 121.104 | 100.92
Nástěnné svítidlo určené pro nepřímé osvětlení. Horní krycí sklo je součástí svítidla.
Materiál: ekolit
Rozměr: d 390 x š 210 x v 155 mm
| 31 | 86-1235 | H 113 | LED/230V, P45, E27 | 122.64 | 102.2
|  | 86-1248-30 | H 113 | LED, 11,4W/230V, 1360lm, 3000K | 176.88 | 147.4
|  | 86-1248-40 | H 113 | LED, 11,4W/230V, 1430lm, 4000K | 176.88 | 147.4
|  | 86-6248-30 | H 113 | LED, 11,4W/230V, 1360lm, 3000K, nouzový modul EE | 389.28 | 324.4
| 31 | 86-6248-40 | H 113 | LED, 11,4W/230V, 1430lm, 4000K, nouzový modul EE | 389.28 | 324.4
Nástěnné svítidlo určené pro přímé a nepřímé osvětlení. Horní krycí sklo je součástí svítidla.
Materiál: ekolit, sklo pískované
Rozměr: d 390 x š 210 x v 155 mm
| 31 | 86-1250 | HS 113 | LED/230V, P45, E27 | 130.32 | 108.6
| 31 | 86-6254-30 | HS 113 | LED, 11,4W/230V, 1360lm, 3000K | 184.32 | 153.6
|  | 86-6254-40 | HS 113 | LED, 11,4W/230V, 1430lm, 4000K | 184.32 | 153.6
Nástěnné svítidlo určené pro nepřímé osvětlení. Horní krycí sklo je součástí svítidla.
Materiál: ekolit
Rozměr: d 440 x š 160 x v 130 mm
| 31 | 86-1260 | H 168 | LED/230V, P45, E27 | 116.64 | 97.2
|  | 86-1259-30 | H 168 | LED, 6,2W/230V, 740lm, 3000K | 143.424 | 119.52
|  | 86-1259-40 | H 168 | LED, 6,2W/230V, 780lm, 4000K | 143.424 | 119.52
Nástěnné svítidlo určené pro přímé a nepřímé osvětlení. Horní krycí sklo je součástí svítidla.
Materiál: ekolit
Rozměr: d 440 x š 160 x v 110 mm
| 30 | 86-1263 | Collar | LED/230V, P45, E27 | 116.64 | 97.2
|  | 86-1269-30 | Collar | LED, 6,2W/230V, 740lm, 3000K | 143.424 | 119.52
|  | 86-1269-40 | Collar | LED, 6,2W/230V, 780lm, 4000K | 143.424 | 119.52
Nástěnné svítidlo určené pro nepřímé osvětlení. Horní krycí sklo je součástí svítidla.
Materiál: ekolit
Rozměr: d 410 x š 180 x v 195 mm
| 51 | 86-1265 | I 114 | LED/230V, P45, E27 | 122.64 | 102.2
|  | 86-1271-30 | I 114 | LED, 11,4W/230V, 1360lm, 3000K | 176.88 | 147.4
|  | 86-1271-40 | I 114 | LED, 11,4W/230V, 1430lm, 4000K | 176.88 | 147.4
Materiál: ekolit
Rozměr: d 300 x š 130 x v 150 mm
| 51 | 86-1285 | I 157 | LED/230V, P45, E27 | 96.144 | 80.12
|  | 86-1289-30 | I 157 | LED, 6,2W/230V, 740lm, 3000K | 123.264 | 102.72
|  | 86-1289-40 | I 157 | LED, 6,2W/230V, 780lm, 4000K | 123.264 | 102.72
Nástěnné svítidlo určené pro přímé a nepřímé osvětlení. Horní krycí sklo je součástí svítidla.
Materiál: ekolit, sklo pískované
Rozměr: d 380 x š 158 x v 100 mm
| 52 | 86-1295 | K 147 | LED/230V, P45, E27 | 139.68 | 116.4
|  | 86-6299-30 | K 147 | LED, 6,2W/230V, 740lm, 3000K | 166.56 | 138.8
|  | 86-6299-40 | K 147 | LED, 6,2W/230V, 780lm, 4000K | 166.56 | 138.8
Materiál: ekolit, sklo pískované
Rozměr: d 300 x š 158 x v 100 mm
| 52 | 86-1300 | K 158 | LED/230V, P45, E27 | 105.264 | 87.72
|  | 86-1304-30 | K 158 | LED, 6,2W/230V, 740lm, 3000K | 132.384 | 110.32
|  | 86-1304-40 | K 158 | LED, 6,2W/230V, 780lm, 4000K | 132.384 | 110.32
Nástěnné svítidlo určené pro přímé a nepřímé osvětlení. Krycí skla jsou součástí svítidla.
Materiál: ekolit, sklo pískované
Rozměr: d 490 x š 230 x v 200 mm
| 51 | 86-1305 | M 145 | 2 x LED/230V, P45, E27 | 174.144 | 145.12
Nástěnné svítidlo určené pro přímé a nepřímé osvětlení. Horní krycí sklo je součástí svítidla.
Materiál: ekolit
Rozměr: d 290 x š 120 x v 240 mm
| 52 | 86-1310 | N 143 | LED/230V, P45, E27 | 111.36 | 92.8
|  | 86-6313-30 | N 143 | 2 x LED, 6,2W/230V, 1480lm, 3000K | 156.96 | 130.8
|  | 86-6313-40 | N 143 | 2 x LED, 6,2W/230V, 1560lm, 4000K | 156.96 | 130.8
Nástěnné svítidlo určené pro přímé a nepřímé osvětlení. Horní krycí sklo je součástí svítidla.
Materiál: ekolit, sklo pískované
Rozměr: d 290 x š 120 x v 240 mm
| 52 | 86-1315 | NS 143 | LED/230V, P45, E27 | 123.84 | 103.2
|  | 86-6318-30 | NS 143 | 2 x LED, 6,2W/230V, 1480lm, 3000K | 169.44 | 141.2
|  | 86-6318-40 | NS 143 | 2 x LED, 6,2W/230V, 1560lm, 4000K | 169.44 | 141.2
Nástěnné svítidlo určené pro nepřímé osvětlení. Horní krycí sklo je součástí svítidla.
Materiál: ekolit
Rozměr: d 450 x š 195 x v 200 mm
| 29 | 86-1320 | O 120 | LED/230V, P45, E27 | 157.44 | 131.2
|  | 86-6321-30 | O 120 | LED, 11,4W/230V, 1360lm, 3000K | 210 | 175
|  | 86-6321-40 | O 120 | LED, 11,4W/230V, 1430lm, 4000K | 210 | 175
Materiál: ekolit
Rozměr: d 300 x š 130 x v 135 mm
| 29 | 86-1330 | O 150 | LED/230V, P45, E27 | 128.544 | 107.12
|  | 86-6333-30 | O 150 | LED, 6,2W/230V, 740lm, 3000K | 150.384 | 125.32
|  | 86-6333-40 | O 150 | LED, 6,2W/230V, 780lm, 4000K | 150.384 | 125.32
Nástěnné svítidlo určené pro nepřímé osvětlení. Horní krycí sklo je součástí svítidla.
Materiál: ekolit
Rozměr: d 220 x š 125 x v 100 mm
|  | 86-1340 | Q 142 | LED/230V, P45, E27 | 90.624 | 75.52
|  | 86-1345-30 | Q 142 | LED, 6,2W/230V, 740lm, 3000K | 117.504 | 97.92
|  | 86-1345-30 | Q 142 | LED, 6,2W/230V, 780lm, 4000K | 117.504 | 97.92
|  | 86-6345-30 | Q 142 | LED, 6,2W/230V, 740lm, 3000K, nouzový modul EE | 332.784 | 277.32
|  | 86-6345-40 | Q 142 | LED, 6,2W/230V, 780lm, 4000K, nouzový modul EE | 332.784 | 277.32
Materiál: ekolit
Rozměr: d 650 x š 125 x v 125 mm
|  | 86-6341 | Q 155 | 2 x LED/230V, P45, E27 | 170.4 | 142
|  | 86-1342-30 | Q 155 | LED, 23,8W/230V, 2666lm, 3000K | 218.88 | 182.4
|  | 86-1342-40 | Q 155 | LED, 23,8W/230V, 2761lm, 4000K | 218.88 | 182.4
|  | 86-6342-30 | Q 155 | LED, 23,8W/230V, 2666lm, DIM, 3000K | 307.2 | 256
|  | 86-6342-40 | Q 155 | LED, 23,8W/230V, 2761lm, DIM, 4000K | 307.2 | 256
|  | 86-6346-30 | Q 155 | LED, 23,8W/230V, 2666lm, 3000K, nouzový modul EE | 490.08 | 408.4
|  | 86-6346-40 | Q 155 | LED, 23,8W/230V, 2761lm, 4000K, nouzový modul EE | 490.08 | 408.4
Nástěnné svítidlo určené pro přímé a nepřímé osvětlení. Horní krycí sklo je součástí svítidla.
Materiál: ekolit, sklo pískované
Rozměr: d 220 x š 125 x v 100 mm
|  | 86-1350 | QND 142 | LED/230V, P45, E27 | 99.984 | 83.32
|  | 86-1353-30 | QND 142 | LED, 6,2W/230V, 740lm, 3000K | 127.824 | 106.52
|  | 86-1353-40 | QND 142 | LED, 6,2W/230V, 780lm, 4000K | 127.824 | 106.52
Materiál: ekolit, sklo pískované
Rozměr: d 650 x š 125 x v 125 mm
|  | 86-6351 | QND 155 | 2 x LED/230V, P45, E27 | 191.904 | 159.92
| 34 | 86-1351-30 | QND 155 | LED, 23,8W/230V,2666Im, 3000K | 248.64 | 207.2
| 34 | 86-1351-40 | QND 155 | LED, 23,8W/230V,2761Im, 4000K | 248.64 | 207.2
|  | 86-6351-30 | QND 155 | LED, 23,8W/230V, 2666lm, DIM, 3000K, | 325.68 | 271.4
|  | 86-6351-40 | QND 155 | LED, 23,8W/230V, 2761lm, DIM, 4000K, | 325.68 | 271.4
|  | 86-6352-30 | QND 155 | LED, 23,8W/230V, 2666lm, 3000K, nouzový modul EE | 464.16 | 386.8
|  | 86-6352-40 | QND 155 | LED, 23,8W/230V, 2761lm, 4000K, nouzový modul EE | 464.16 | 386.8
Nástěnné rohové svítidlo určené pro nepřímé osvětlení. Horní krycí sklo je součástí svítidla.
Materiál: ekolit
Rozměr: d 180 x š 180 x v 210 mm
| 54 | 86-1355 | RA 102 | LED/230V, P45, E27 | 99.744 | 83.12
|  | 86-1357-30 | RA 102 | LED, 6,2W/230V, 740lm, 3000K | 126.864 | 105.72
|  | 86-1357-40 | RA 102 | LED, 6,2W/230V, 780lm, 4000K | 126.864 | 105.72
Nástěnné rohové svítidlo určené pro nepřímé osvětlení. Horní krycí sklo je součástí svítidla.
Materiál: ekolit
Rozměr: d 400 x š 290 x v 370 mm
| 54 | 86-1365 | RT 133 | LED/230V, P45, E27 | 136.8 | 114
|  | 86-1367-30 | RT 133 | LED, 6,2W/230V, 740lm, 3000K | 163.44 | 136.2
|  | 86-1367-40 | RT 133 | LED, 6,2W/230V, 780lm, 4000K | 163.44 | 136.2
Nástěnné svítidlo určené pro přímé a nepřímé osvětlení. Horní krycí sklo je součástí svítidla.
Materiál: ekolit, sklo pískované
Rozměr: d 580 x š 200 x v 240 mm
| 53 | 86-1380 | U 128 | 2 x LED/230V, P45, E27 | 265.92 | 221.6
|  | 86-1385-30 | U 128 | LED, 23,8W/230V, 2666lm, 3000K | 312.72 | 260.6
|  | 86-1385-40 | U 128 | LED, 23,8W/230V, 2761lm, 4000K | 312.72 | 260.6
|  | 86-6385-30 | U 128 | LED, 23,8W/230V, 2666lm, DIM 3000K | 392.64 | 327.2
|  | 86-6385-40 | U 128 | LED, 23,8W/230V, 2761lm, DIM 4000K | 392.64 | 327.2
Nástěnné svítidlo určené pro přímé a nepřímé osvětlení. Krycí skla jsou součástí svítidla.
Materiál: ekolit, včetně horního pískovaného skla
Rozměr: d 300 x š 125 x v 85 mm
| 27 | 86-1395 | V 153 | LED/230V, P45, E27 | 115.104 | 95.92
Nástěnné svítidlo určené pro přímé a nepřímé osvětlení. Krycí skla jsou součástí svítidla.
Materiál: ekolit, včetně horního a spodního pískovaného skla
Rozměr: d 480 x š 180 x v 100 mm
| 27 | 86-1392 | V 129 | 2 x LED/230V, P45, E27 | 176.544 | 147.12
Nástěnné svítidlo určené pro přímé a nepřímé osvětlení. Horní krycí sklo je součástí svítidla.
Materiál: ekolit
Rozměr: d 280 x š 220 x v 240 mm
| 46 | 86-1710 | Filler 1 | LED/230V, P45, E27 + LED/230V, GU10 | 150.144 | 125.12
Nástěnné svítidlo určené pro přímé a nepřímé osvětlení. Horní krycí sklo je součástí svítidla.
Materiál: ekolit
Rozměr: d 280 x š 220 x v 150 mm
| 46 | 86-1718 | Filler 2 | 2 x LED/230V, P45, E27 + LED/230V, GU10 | 145.104 | 120.92
Nástěnné svítidlo určené pro přímé a nepřímé osvětlení. Horní krycí sklo je součástí svítidla.
Materiál: ekolit
Rozměr: d 280 x š 210 x v 420 mm
| 47 | 86-1728 | AKG 173 | LED/230V, P45, E27 + LED/230V, P45, E27 | 210 | 175
Nástěnné svítidlo určené pro přímé a nepřímé osvětlení. Horní krycí sklo je součástí svítidla.
Materiál: ekolit, satinované PMMA
Rozměr: d 220 x š 125 x v 100 mm
|  | 86-3080 | Bubble Q 142 | LED/230V, P45, E27 | 112.704 | 93.92
|  | 86-3083-30 | Bubble Q 142 | LED, 6,2W/230V, 740lm, 3000K | 141.264 | 117.72
|  | 86-3083-40 | Bubble Q 142 | LED, 6,2W/230V, 780lm 4000K | 141.264 | 117.72
Materiál: ekolit, satinované PMMA
Rozměr: d 650 x š 125 x v 125 mm
6
|  | 86-3075-30 | Bubble Q 155 | LED, 23,8W/230V, 2666lm, 3000K | 265.2 | 221
|  | 86-3075-40 | Bubble Q 155 | LED, 23,8W/230V, 2761lm, 4000K | 265.2 | 221
|  | 86-6075-30 | Bubble Q155 | LED, 23,8W/230V, 2666Im, DIM 3000K | 342.24 | 285.2
|  | 86-6075-40 | Bubble Q 155 | LED, 23,8W/230V, 2761lm, DIM 4000K | 342.24 | 285.2
Nástěnné svítidlo určené pro nepřímé osvětlení.
Materiál: ekolit
Rozměr: d 300 x š 123 x v 90 mm
| 58 | 86-4201 | Flute D1 | LED/230V, G9 | 115.104 | 95.92
Materiál: ekolit
Rozměr: d 600 x š 123 x v 100 mm
| 58 | 86-4202 | Flute D2 | 2 x LED/230V, G9 | 146.784 | 122.32
Materiál: ekolit
Rozměr: d 1100 x š 123 x v 100 mm
| 58 | 86-4203 | Flute D3 | 2 x LED/230V, G9 | 167.904 | 139.92
Nástěnné svítidlo určené pro nepřímé osvětlení.
Materiál: ekolit
Rozměr: d 300 x š 120 x v 110 mm
| 58 | 86-4211 | Flute V1 | LED/230V, G9 | 114.624 | 95.52
Materiál: ekolit
Rozměr: d 600 x š 120 x v 120 mm
| 58 | 86-4212 | Flute V2 | 2 x LED/230V, G9 | 146.064 | 121.72
Materiál: ekolit
Rozměr: d 1100 x š 120 x v 120 mm
| 58 | 86-4213 | Flute V3 | 2 x LED/230V, G9 | 166.704 | 138.92
Nástěnné svítidlo určené pro nepřímé osvětlení.
Materiál: ekolit
Rozměr: d 300 x š 120 x v 110 mm
| 59 | 86-4221 | Flute U1 | LED/230V, G9 | 117.504 | 97.92
Materiál: ekolit
Rozměr: d 600 x š 120 x v 120 mm
| 59 | 86-4222 | Flute U2 | 2 x LED/230V, G9 | 149.184 | 124.32
Materiál: ekolit
Rozměr: d 1100 x š 120 x v 120 mm
| 59 | 86-4223 | Flute U3 | 2 x LED/230V, G9 | 173.184 | 144.32
Nástěnné svítidlo určené pro nepřímé osvětlení.
Materiál: ekolit
Rozměr: d 300 x š 123 x v 110 mm
| 60 | 86-4301 | Oboe D1 | 2 x LED/230V, G9 | 147.984 | 123.32
Materiál: ekolit
Rozměr: d 700 x š 123 x v 120 mm
| 60 | 86-4302 | Oboe D2 | 14W/230V, T5, G5, EVG 1200Im | 245.184 | 204.32
LED MODUL NELZE OSADIT
Materiál: ekolit
Rozměr: d 1100 x š 123 x v 120 mm
| 60 | 86-4303 | Oboe D3 | 21W/230V, T5, G5, EVG 1900Im | 279.12 | 232.6
LED MODUL NELZE OSADIT
Nástěnné svítidlo určené pro nepřímé osvětlení.
Materiál: ekolit
Rozměr: d 300 x š 135 x v 110 mm
| 60 | 86-4311 | Oboe V1 | 2 x LED/230V, G9 | 151.344 | 126.12
Materiál: ekolit
Rozměr: d 700 x š 135 x v 120 mm
| 60 | 86-4312 | Oboe V2 | 14W/230V, T5, G5, EVG 1200Im | 247.584 | 206.32
LED MODUL NELZE OSADIT
Materiál: ekolit
Rozměr: d 1100 x š 135 x v 120 mm
| 60 | 86-4313 | Oboe V3 | 21W/230V, T5, G5, EVG 1900Im | 286.56 | 238.8
LED MODUL NELZE OSADIT
Nástěnné svítidlo určené pro nepřímé osvětlení.
Materiál: ekolit
Rozměr: d 300 x š 120 x v 110 mm
| 61 | 86-4321 | Oboe U1 | 2 x LED/230V, G9 | 154.704 | 128.92
Materiál: ekolit
Rozměr: d 700 x š 120 x v 120 mm
| 61 | 86-4322 | Oboe U2 | 2 x 14W/230V, T5, G5, EVG 2400Im | 260.064 | 216.72
LED MODUL NELZE OSADIT
Materiál: ekolit
Rozměr: d 1100 x š 120 x v 120 mm
| 61 | 86-4323 | Oboe U3 | 2 x 21W/230V, T5, G5, EVG 3800Im | 291.12 | 242.6
LED MODUL NELZE OSADIT
Nástěnné svítidlo určené pro přímé a nepřímé osvětlení.
Materiál: ekolit
Rozměr: d 405 x š 130 x v 45 mm
| 40 | 86-4570 | Grip 1 | 8W/230V, T5, G5, EVG 450Im | 152.544 | 127.12
|  | 86-4573 | Grip 1 | 8W/230V, T5, G5, EVG 450Im VERTICALLY | 152.544 | 127.12
LED MODUL NELZE OSADIT
Materiál: ekolit
Rozměr: d 665 x š 130 x v 45 mm
| 40 | 86-4571 | Grip 2 | 24W/230V, T5, G5, EVG 1750Im | 173.28 | 144.4
|  | 86-4574 | Grip 2 | 24W/230V, T5, G5, EVG 1750Im VERTICALLY | 173.28 | 144.4
LED MODUL NELZE OSADIT
Materiál: ekolit
Rozměr: d 965 x š 130 x v 45 mm
| 40 | 86-4572 | Grip 3 | 39W/230V, T5, G5, EVG 3100Im | 222 | 185
|  | 86-4575 | Grip 3 | 39W/230V, T5, G5, EVG 3100Im VERTICALLY | 222 | 185
LED MODUL NELZE OSADIT
Nástěnné svítidlo určené pro přímé a nepřímé osvětlení.
Materiál: ekolit, sklo satinované PMMA
Rozměr: d 310 x š 100 x v 330 mm
| 49 | 86-4610 | Stairs | 2 x LED/230V, P45, E27 | 177.84 | 148.2
Nástěnné nebo stropní svítidlo určené pro přímé a nepřímé osvětlení.
Provedení SB/SD a N/S je nutné úvést v objednávce a jsou za stejnou cenu.
Materiál: nerez. ocel kartáčovaná/ s dekorem (SB/SD), sklo bezpečnostní
Rozměr: d 584 x š 75 x v 45 mm
|  | 86-6710-30, A-SB-N | ROMA 1A | LED 23W, 3000K, 2580lm, IP44 | 499.824 | 416.52
|  | 86-6710-40, A-SB-N | ROMA 1A | LED 23W, 4000K, 2700lm, IP44 | 499.824 | 416.52
|  | 86-6710-30, B-SB-N | ROMA 1B | LED 23W, 3000K, 2580lm, IP44 | 528.624 | 440.52
|  | 86-6710-40, B-SB-N | ROMA 1B | LED 23W, 4000K, 2700lm, IP44 | 528.624 | 440.52
|  | 86-6710-30, C-SB-N | ROMA 1C | LED 23W, 3000K, 2580lm, IP44 | 514.224 | 428.52
|  | 86-6710-40, C-SB-N | ROMA 1C | LED 23W, 4000K, 2700lm, IP44 | 514.224 | 428.52
|  | 86-6710-30, E-SB-N | ROMA 1E | LED 23W, 3000K, 2580lm, IP44 | 480.624 | 400.52
|  | 86-6710-40, E-SB-N | ROMA 1E | LED 23W, 4000K, 2700lm, IP44 | 480.624 | 400.52
|  |  | antichlórová úprava (lze umístit v blízkosti bazénu) |  | NA DOTAZ | NA DOTAZ
Nástěnné nebo stropní svítidlo určené pro přímé a nepřímé osvětlení.
Provedení SB/SD a N/S je nutné úvést v objednávce a jsou za stejnou cenu.
Materiál: nerez. ocel kartáčovaná/ s dekorem (SB/SD), sklo bezpečnostní
Rozměr: d 884 x š 75 x v 45 mm
|  | 86-6720-30, A-SB-N | ROMA 2A | LED 34,2W, 3000K, 4035lm, IP44 | 643.824 | 536.52
|  | 86-6720-40, A-SB-N | ROMA 2A | LED 34,2W, 4000K, 4240lm, IP44 | 643.824 | 536.52
|  | 86-6720-30, B-SB-N | ROMA 2B | LED 34,2W, 3000K, 4035lm, IP44 | 672.624 | 560.52
|  | 86-6720-40, B-SB-N | ROMA 2B | LED 34,2W, 4000K, 4240lm, IP44 | 672.624 | 560.52
|  | 86-6720-30, C-SB-N | ROMA 2C | LED 34,2W, 3000K, 4035lm, IP44 | 658.224 | 548.52
|  | 86-6720-40, C-SB-N | ROMA 2C | LED 34,2W, 4000K, 4240lm, IP44 | 658.224 | 548.52
|  | 86-6720-30, E-SB-N | ROMA 2E | LED 34,2W, 3000K, 4035lm, IP44 | 624.624 | 520.52
|  | 86-6720-40, E-SB-N | ROMA 2E | LED 34,2W, 4000K, 4240lm, IP44 | 624.624 | 520.52
|  |  | antichlórová úprava (lze umístit v blízkosti bazénu) |  | NA DOTAZ | NA DOTAZ
Nástěnné nebo stropní svítidlo určené pro přímé a nepřímé osvětlení.
Provedení SB/SD a N/S je nutné úvést v objednávce a jsou za stejnou cenu.
Materiál: nerez. ocel kartáčovaná/ s dekorem (SB/SD), sklo bezpečnostní
Rozměr: d 1184 x š 75 x v 45 mm
|  | 86-6730-30, A-SB-N | ROMA 3A | LED 45W, 3000K, 5160lm, IP44 | 787.824 | 656.52
|  | 86-6730-40, A-SB-N | ROMA 3A | LED 45W, 4000K, 5400lm, IP44 | 787.824 | 656.52
|  | 86-6730-30, B-SB-N | ROMA 3B | LED 45W, 3000K, 5160lm, IP44 | 816.624 | 680.52
|  | 86-6730-40, B-SB-N | ROMA 3B | LED 45W, 4000K, 5400lm, IP44 | 816.624 | 680.52
|  | 86-6730-30, C-SB-N | ROMA 3C | LED 45W, 3000K, 5160lm, IP44 | 802.224 | 668.52
|  | 86-6730-40, C-SB-N | ROMA 3C | LED 45W, 4000K, 5400lm, IP44 | 802.224 | 668.52
|  | 86-6730-30, E-SB-N | ROMA 3E | LED 45W, 3000K, 5160lm, IP44 | 768.624 | 640.52
|  | 86-6730-40, E-SB-N | ROMA 3E | LED 45W, 4000K, 5400lm, IP44 | 768.624 | 640.52
|  | 86-6835-30, A-SB-N | ROMA 3A | LED 45W, 3000K, 5160lm, DIM,IP44 | 834.144 | 695.12
|  | 86-6835-40, A-SB-N | ROMA 3A | LED 45W, 4000K, 5400lm, DIM IP44 | 834.144 | 695.12
|  | 86-6835-30, B-SB-N | ROMA 3B | LED 45W, 3000K, 5160lm, DIM IP44 | 862.944 | 719.12
|  | 86-6835-40, B-SB-N | ROMA 3B | LED 45W, 4000K, 5400lm, DIM IP44 | 862.944 | 719.12
|  | 86-6835-30, C-SB-N | ROMA 3C | LED 45W, 3000K, 5160lm, DIM IP44 | 848.544 | 707.12
|  | 86-6835-40, C-SB-N | ROMA 3C | LED 45W, 4000K, 5400lm, DIM IP44 | 848.544 | 707.12
|  | 86-6835-30, E-SB-N | ROMA 3E | LED 45W, 3000K, 5160lm, DIM IP44 | 814.944 | 679.12
|  | 86-6835-40, E-SB-N | ROMA 3E | LED 45W, 4000K, 5400lm, DIM IP44 | 814.944 | 679.12
|  |  | antichlórová úprava (lze umístit v blízkosti bazénu) |  | NA DOTAZ | NA DOTAZ
Nástěnné nebo stropní svítidlo určené pro přímé a nepřímé osvětlení.
Provedení SB/SD a N/S je nutné úvést v objednávce a jsou za stejnou cenu.
Materiál: nerez. ocel kartáčovaná/ s dekorem (SB/SD), sklo bezpečnostní
Rozměr: d 1484 x š 75 x v 45 mm
|  | 86-6740-30, A-SB-N | ROMA 4A | LED 57W, 3000K, 6450lm, IP44 | 883.824 | 736.52
|  | 86-6740-40, A-SB-N | ROMA 4A | LED 57W, 4000K, 6750lm, IP44 | 883.824 | 736.52
|  | 86-6740-30, B-SB-N | ROMA 4B | LED 57W, 3000K, 6450lm, IP44 | 912.624 | 760.52
|  | 86-6740-40, B-SB-N | ROMA 4B | LED 57W, 4000K, 6750lm, IP44 | 912.624 | 760.52
|  | 86-6740-30, C-SB-N | ROMA 4C | LED 57W, 3000K, 6450lm, IP44 | 898.224 | 748.52
|  | 86-6740-40, C-SB-N | ROMA 4C | LED 57W, 4000K, 6750lm, IP44 | 898.224 | 748.52
|  | 86-6740-30, E-SB-N | ROMA 4E | LED 57W, 3000K, 6450lm, IP44 | 864.624 | 720.52
|  | 86-6740-40, E-SB-N | ROMA 4E | LED 57W, 4000K, 6750lm, IP44 | 864.624 | 720.52
|  | 86-6845-30, A-SB-N | ROMA 4A | LED 57W, 3000K, 6450lm,DIM IP44 | 930.144 | 775.12
|  | 86-6845-40, A-SB-N | ROMA 4A | LED 57W, 4000K, 6750lm,DIM IP44 | 930.144 | 775.12
|  | 86-6845-30, B-SB-N | ROMA 4B | LED 57W, 3000K, 6450lm,DIM IP44 | 958.944 | 799.12
|  | 86-6845-40, B-SB-N | ROMA 4B | LED 57W, 4000K, 6750lm,DIM IP44 | 958.944 | 799.12
|  | 86-6845-30, C-SB-N | ROMA 4C | LED 57W, 3000K, 6450lm,DIM IP44 | 944.544 | 787.12
|  | 86-6845-40, C-SB-N | ROMA 4C | LED 57W, 4000K, 6750lm,DIM IP44 | 944.544 | 787.12
|  | 86-6845-30, E-SB-N | ROMA 4E | LED 57W, 3000K, 6450lm,DIM IP44 | 910.944 | 759.12
|  | 86-6845-40, E-SB-N | ROMA 4E | LED 57W, 4000K, 6750lm,DIM IP44 | 910.944 | 759.12
|  |  | antichlórová úprava (lze umístit v blízkosti bazénu) |  | NA DOTAZ | NA DOTAZ
Nástěnné nebo stropní svítidlo určené pro přímé a nepřímé osvětlení.
Provedení SB, SD a barevné úpravy je nutné úvést v objednávce a jsou za stejnou cenu.
Materiál: nerezová ocel kartáčovaná/ s dekorem (SB/SD), sklo
Rozměr: d 620 x š 120 x v 40 mm
|  | 86-6741-30, SB | Rettangolo 6 | LED 23W, 3000K, 2580lm | 620.4 | 517
|  | 86-6741-40, SB | Rettangolo 6 | LED 23W, 4000K, 2700lm | 620.4 | 517
|  | 86-6741-65, SB | Rettangolo 6 | LED 23W, 6500K, 2700lm | 620.4 | 517
Nástěnné nebo stropní svítidlo určené pro přímé a nepřímé osvětlení.
Provedení SB, SD a barevné úpravy je nutné úvést v objednávce a jsou za stejnou cenu.
Materiál: nerezová ocel kartáčovaná/ s dekorem (SB/SD), sklo
Rozměr: d 900 x š 120 x v 40 mm
|  | 86-6742-30, SB | Rettangolo 9 | LED 34,2W, 3000K, 4035lm, | 795.024 | 662.52
|  | 86-6742-40, SB | Rettangolo 9 | LED 34,2W, 4000K, 4240lm, | 795.024 | 662.52
|  | 86-6742-65, SB | Rettangolo 9 | LED 34,2W, 6500K, 4240lm, | 795.024 | 662.52
Zavěšené stropní svítidlo určené pro přímé osvětlení s přisazenou rozetou v ceně svítidla.
Materiál: ekolit
Rozměr: d 1020 x š 40 x v 40 mm, nastavitelná lanka max. 1000 mm
|  | 86-3550-30 | Slim 40S/1000 | LED 23,6W/230V, 2600lm, 3000K + spínaný zdroj | 390.72 | 325.6
| 38 | 86-3550-40 | Slim 40S/1000 | LED 23,6W/230V, 2800lm, 4000K + spínaný zdroj | 390.72 | 325.6
Materiál: ekolit
Rozměr: d 1520 x š 40 x v 40 mm, nastavitelná lanka max. 1000 mm
|  | 86-3551-30 | Slim 40S/1500 | LED 35,4W/230V, 3900lm, 3000K + spínaný zdroj | 531.6 | 443
| 38 | 86-3551-40 | Slim 40S/1500 | LED 35,4W/230V, 4200lm, 4000K + spínaný zdroj | 531.6 | 443
Materiál: ekolit
Rozměr: d 2020 x š 40 x v 40 mm, nastavitelná lanka max. 1000 mm
|  | 86-3552-30 | Slim 40S/2000 | LED 47,2W/230V, 5200lm, 3000K + spínaný zdroj | 586.56 | 488.8
| 38 | 86-3552-40 | Slim 40S/2000 | LED 47,2W/230V, 5600lm, 4000K + spínaný zdroj | 586.56 | 488.8
Stropní zavěšené svítidlo pro přímé osvětlení, rozeta a závěsná lanka - v ceně svítidla
Materiál: ekolit
Rozměr: d 1100 x š 220 x v 1000 mm
| 30 | 86-5307-30 | Simi | LED 23,6W/230V, 2600lm, 3000K | 460.704 | 383.92
| 30 | 86-5307-40 | Simi | LED 23,6W/230V, 2800lm, 4000K | 460.704 | 383.92
Stropní zavěšené svítidlo pro nepřímé osvětlení, rozeta a závěsná lanka - v ceně svítidla
Materiál: ekolit
Rozměr: d 1100 x š 220 x v 1000 mm
|  | 86-6312-30 | Jony | LED 23,6W/230V, 2600lm, 3000K | 465.984 | 388.32
|  | 86-6312-40 | Jony | LED 23,6W/230V, 2800lm, 4000K | 465.984 | 388.32
Stropní zavěšené svítidlo, rozeta, závěsná lanka a transparentní kabel v ceně svítidla
Materiál: ekolit, sklo satinované PMMA
Rozměr: ø 300 x v 100 mm
| 28 | 86-5304 | Gaby 30Z | 2 x LED/230V, P45, E27 | 294.624 | 245.52
|  | 86-5306-30 | Gaby 30Z | LED, 19,2W/230V, 2266lm, 3000K | 366.384 | 305.32
|  | 86-5306-40 | Gaby 30Z | LED, 19,2W/230V, 2381lm, 4000K | 366.384 | 305.32
Stropní závěšené svítidlo, rozeta, závěsná lanka a transparentní kabel - v ceně svítidla
Materiál: ekolit, sklo satinované PMMA
Rozměr: ø 450 x v 100 mm
|  | 86-5311 | Gaby 45Z | 3 x LED/230V, P45, E27 | 399.6 | 333
|  | 86-5308-30 | Gaby 45Z | LED, 36W/230V, 4248lm, 3000K | 507.12 | 422.6
|  | 86-5308-40 | Gaby 45Z | LED, 36W/230V, 4464lm, 4000K | 507.12 | 422.6
|  | 86-6308-30 | Gaby 45Z | LED, 36W/230V, 4248lm, DIM 3000K | 574.8 | 479
|  | 86-6308-40 | Gaby 45Z | LED, 36W/230V, 4464lm, DIM 4000K | 574.8 | 479
Stropní zavěšené svítidlo, rozeta, závěsná lanka a transparentní kabel - v ceně svítidla
Materiál: ekolit, sklo satinované PMMA
Rozměr: ø 600 x v 120 mm
|  | 86-5312 | Gaby 60Z | 4 x LED/230V, P45, E27 | 490.32 | 408.6
|  | 86-5309-30 | Gaby 60Z | LED, 59,2W/230V, 6968lm, 3000K | 624.24 | 520.2
|  | 86-5309-40 | Gaby 60Z | LED, 59,2W/230V, 7340lm, 4000K | 624.24 | 520.2
|  | 86-6309-30 | Gaby 60Z | LED, 59,2W/230V, 6968lm, DIM 3000K | 698.16 | 581.8
|  | 86-6309-40 | Gaby 60Z | LED, 59,2W/230V, 7340lm, DIM 4000K | 698.16 | 581.8
Stropní zavěšené svítidlo, rozeta, závěsná lanka a transparentní kabel - v ceně svítidla
Materiál: ekolit, sklo satinované PMMA
Rozměr: d 300 x š 300 x v 100 mm
| 26 | 86-5301 | Kuby 30Z | 2 x LED/230V, P45, E27 | 337.824 | 281.52
|  | 86-5324-30 | Kuby 30Z | LED, 25,6W/230V, 2918lm, 3000K | 421.824 | 351.52
|  | 86-5324-40 | Kuby 30Z | LED, 25,6W/230V, 3098lm, 4000K | 421.824 | 351.52
Stropní zavěšené svítidlo, rozeta, závěsná lanka a transparentní kabel - v ceně svítidla
Materiál: ekolit, sklo satinované PMMA
Rozměr: d 450 x š 450 x 100 mm
|  | 86-5313 | Kuby 45Z | 3 x LED/230V, P45, E27 | 435.6 | 363
|  | 86-5323-30 | Kuby 45Z | LED, 46,4W/230V, 5290lm, 3000K | 543.12 | 452.6
|  | 86-5323-40 | Kuby 45Z | LED, 46,4W/230V, 5614lm, 4000K | 543.12 | 452.6
|  | 86-6313-30 | Kuby 45Z | LED, 46,4W/230V, 5290lm, DIM 3000K | 613.92 | 511.6
|  | 86-6323-40 | Kuby 45Z | LED, 46,4W/230V, 5614lm, DIM 4000K | 613.92 | 511.6
Stropní zavěšené svítidlo, rozeta, závěsná lanka a transparentní kabel - v ceně svítidla
Materiál: ekolit, sklo satinované PMMA
Rozměr: d 600 x š 600 x v 100 mm
|  | 86-5314 | Kuby 60Z | 4 x LED/230V, P45, E27 | 531.12 | 442.6
|  | 86-5325-30 | Kuby 60Z | LED, 72W/230V, 8115lm, 3000K | 676.08 | 563.4
|  | 86-5325-40 | Kuby 60Z | LED, 72W/230V, 8526lm, 4000K | 676.08 | 563.4
|  | 86-6325-30 | Kuby 60Z | LED, 72W/230V, 8115lm, DIM 3000K | 746.88 | 622.4
|  | 86-6325-40 | Kuby 60Z | LED, 72W/230V, 8526lm, DIM 4000K | 746.88 | 622.4
Zavěšené stropní svítidlo určené pro přímé a nepřímé osvětlení.
rozeta, závěsná lanka a transparentní kabel - v ceně svítidla
Materiál: ekolit, sklo satinované PMMA
Rozměr: d 1580 x š 720 x v 165 mm, nastavitelná lanka max. 1000 mm
| 44 | 86-1501 | SQ 122 | 4 x 54W/230V, T5, G5, EVG 17800Im | 1086 | 905
| 44 | 86-1502 | SQ 122 | 4 x 54W/230V, T5, G5, DIM 17800Im | 1246.08 | 1038.4
|  |  | přepravní dřevěný obal, není v ceně svítidla - vratný!!! |  | 206.4 | 172
Zavěšené stropní svítidlo určené pro přímé a nepřímé osvětlení.
rozeta, závěsná lanka a transparentní kabel - v ceně svítidla
Materiál: ekolit, sklo satinované PMMA
|  |  | Rozměr: d 2000 x š 800 x v 75 mm, nastavitelná lanka max. 1000 mm |  | 0 | 0
| 36 | 86-1602 | CHIC 200 S | 4 x 35W/230V, T5, G5, EVG, EE, nouzový modul 13200Im | 1325.76 | 1104.8
| 36 | 86-1603 | CHIC 200 S | 8 x 35W/230V, T5, G5, EVG 26400Im | 1290.72 | 1075.6
| 36 | 86-1604 | CHIC 200 S | 8 x 35W/230V, T5, G5, DIM 26400Im | 1613.28 | 1344.4
|  |  | přepravní dřevěný obal, není v ceně svítidla - vratný!!! |  | 144 | 120
Volitelné příslušenství pro CHIC 200 S
|  | 86-5805-200 | ochrana proti vniknutí hmyzu pro CHIC 200 S |  | 96.192 | 80.16
Zavěšené stropní svítidlo určené pro přímé a nepřímé osvětlení.
rozeta, závěsná lanka a transparentní kabel - v ceně svítidla
Materiál: ekolit, sklo satinované PMMA
Rozměr: d 1550 x š 500 x v 80 mm, nastavitelná lanka max. 1000 mm
| 32 | 86-1756 | CHIC 150 S | 4 x 54W/230V, T5, G5, EVG 17800Im | 898.56 | 748.8
| 32 | 86-1757 | CHIC 150 S | 4 x 54W/230V, T5, G5, DIM 17800Im | 1024.08 | 853.4
|  |  | přepravní dřevěný obal, není v ceně svítidla - vratný!!! |  | 120 | 100
Volitelné příslušenství pro CHIC 150 S
|  | 86-5805-150 | ochrana proti vniknutí hmyzu pro CHIC 150 S |  | 74.976 | 62.48
Zavěšené stropní svítidlo určené pro přímé a nepřímé osvětlení.
rozeta, závěsná lanka a transparentní kabel - v ceně svítidla
Materiál: ekolit, sklo satinované PMMA
Rozměr: d 1240 x š 400 x v 75 mm, nastavitelná lanka max. 1000 mm
| 32 | 86-1751 | CHIC 120 S | 4 x 39W/230V, T5, G5, EVG 12400Im | 678.96 | 565.8
| 32 | 86-1752 | CHIC 120 S | 4 x 39W/230V, T5, G5, DIM 12400Im | 846.96 | 705.8
přepravní dřevěný obal v ceně svítidla
Volitelné příslušenství pro CHIC 120 S
|  | 86-5805-120 | ochrana proti vniknutí hmyzu pro CHIC 120 S |  | 49.488 | 41.24
Zavěšené stropní svítidlo určené pro přímé a nepřímé osvětlení.
rozeta, závěsná lanka a transparentní kabel - v ceně svítidla
Materiál: ekolit, sklo satinované PMMA
Rozměr: d 800 x š 260 x v 70 mm, nastavitelná lanka max. 1000 mm
| 32 | 86-1776 | CHIC 80 S | 2 x 24W/230V, T5, G5, EVG 3500Im | 386.4 | 322
Volitelné příslušenství pro CHIC 80 S
|  | 86-5805-80 | ochrana proti vniknutí hmyzu pro CHIC 80 S |  | 47.808 | 39.84
Zavěšené stropní svítidlo určené pro přímé osvětlení.
rozeta, závěsná lanka a transparentní kabel - v ceně svítidla
Materiál: ekolit, sklo satinované PMMA
Rozměr: d 400 x š 400 x v 75 mm, nastavitelná lanka max. 1000 mm
|  | 86-1568-30 | STZ 123 | LED, 25W/230V, 3600 lm, 3000K | 499.104 | 415.92
|  | 86-1568-40 | STZ 123 | LED, 25W/230V, 3720 lm, 4000K | 499.104 | 415.92
|  | 86-6568-30 | STZ 123 | LED, 25W/230V, 3600 lm, DIM 3000K | 545.664 | 454.72
|  | 86-6558-40 | STZ 123 | LED, 25W/230V, 3720 lm, DIM 4000K | 545.664 | 454.72
Zavěšené stropní svítidlo určené pro přímé osvětlení.
rozeta, závěsná lanka a transparentní kabel - v ceně svítidla
Materiál: ekolit, sklo satinované PMMA
Rozměr: d 600 x š 600 x v 75 mm, nastavitelná lanka max. 1000 mm
| 39 | 86-1569-30 | STZ 126 | LED 70W/230V, 9840 lm, 3000K | 704.64 | 587.2
|  | 86-1569-40 | STZ 126 | LED 70W/230V, 10140 lm, 4000K | 704.64 | 587.2
|  | 86-6569-30 | STZ 126 | LED 70W/230V, 9840 lm, DIM 3000K | 776.88 | 647.4
|  | 86-6569-40 | STZ 126 | LED 70W/230V, 10140 lm, DIM 4000K | 776.88 | 647.4
Zavěšené stropní svítidlo určené pro přímé osvětlení.
rozeta, závěsná lanka a transparentní kabel - v ceně svítidla
Materiál: ekolit, sklo satinované PMMA
Rozměr: d 800 x š 800 x v 77 mm, nastavitelná lanka max. 1000 mm
| 39 | 86-1565-30 | STZ 127 | LED 105W/230V, 12390 lm, 3000K | 978.864 | 815.72
| 39 | 86-1565-40 | STZ 127 | LED 105W/230V, 13020 lm, 4000K | 978.864 | 815.72
|  | 86-6565-30 | STZ 127 | LED 105W/230V, 12390 lm, DIM 3000K | 1110.624 | 925.52
|  | 86-6565-40 | STZ 127 | LED 105W/230V, 13020 lm, DIM 4000K | 1110.624 | 925.52
Zavěšené stropní svítidlo určené pro přímé i nepřímé osvětlení.
rozeta, závěsná lanka a transparentní kabel - v ceně svítidla
Materiál: ekolit, satinované PMMA
Rozměr: d 650 x š 400 x v 45 mm, nastavitelná lanka max. 1000 mm
| 7 | 86-3061 | Bubble Frame | 4 x 24W/230V, T5, G5, EVG 7000Im | 507.744 | 423.12
Zavěšené stropní svítidlo určené pro přímé osvětlení.
Materiál: ekolit, satinované PMMA
Rozměr: d 1100 x š 100 x 100 x v 400 mm
| 5 | 86-3070-30 | Bubble Tall | LED 5,8W/230V + LED 12V, MR16 3000K | 402.624 | 335.52
|  | 86-3070-40 | Bubble Tall | LED 5,8W/230V + LED 12V, MR16 4000K | 402.624 | 335.52
Zavěšené stropní svítidlo určené pro přímé a nepřímé osvětlení.
rozeta, závěsná lanka a transparentní kabel - v ceně svítidla
Materiál: ekolit
Rozměr: d 960 x š 350 x v 45 mm, nastavitelná lanka max. 1000 mm
| 42 | 86-4580 | Frame O | 2 x 39W/230V, T5, G5, EVG 7000Im | 518.88 | 432.4
|  | LED MODUL NELZE OSADIT | přepravní dřevěný obal v ceně svítidla
Zavěšené stropní svítidlo určené pro přímé a nepřímé osvětlení.
rozeta, závěsná lanka a transparentní kabel - v ceně svítidla
Materiál: ekolit
Rozměr: d 660 x š 660 x v 45 mm, nastavitelná lanka max. 1000 mm
| 42 | 86-4590 | Frame S | 4 x 24W/230V, T5, G5, EVG 6200Im | 593.424 | 494.52
LED MODUL NELZE OSADIT
Zavěšené stropní svítidlo určené pro přímé osvětlení.
Materiál: ekolit, sklo satinované PMMA
Rozměr: d 700 x ø 490 x v 50 mm
| 26 | 86-4600 | Disc | 22W + 40W/230V, TL-5C, 2Gx13, EVG 5000Im | 752.16 | 626.8
LED MODUL NELZE OSADIT
Zavěšené stropní svítidlo určené pro přímé osvětlení.
nerezová rozeta a přívodní kabel transparetní - v ceně svítidla
Materiál: nerez. ocel kartáčovaná (SB), nerez. ocel s dekorem (SD), sklo bezpečnostní
Rozměr: d 1184 x š 75 x v 45 mm
|  | 86-6772-30, SB | ROMA S3 | LED 45W, 3000K, 5160lm | 912.624 | 760.52
|  | 86-6772-40, SB | ROMA S3 | LED 45W, 4000K, 5400lm | 912.624 | 760.52
|  | 86-6772-30, SD | ROMA S3 | LED 45W, 3000K, 5160lm | 912.624 | 760.52
|  | 86-6772-40, SD | ROMA S3 | LED 45W, 4000K, 5400lm | 912.624 | 760.52
|  | 86-6873-30, SB | ROMA S3 | LED 45W, 3000K, 5160lm,DIM | 958.944 | 799.12
|  | 86-6873-40, SB | ROMA S3 | LED 45W, 4000K, 5400lm,DIM | 958.944 | 799.12
|  | 86-6873-30, SD | ROMA S3 | LED 45W, 3000K, 5160lm,DIM | 958.944 | 799.12
|  | 86-6873-40, SD | ROMA S3 | LED 45W, 4000K, 5400lm,DIM | 958.944 | 799.12
Zavěšené stropní svítidlo určené pro přímé osvětlení.
nerezová rozeta a přívodní kabel transparetní - v ceně svítidla
Materiál: nerez. ocel kartáčovaná (SB), nerez. ocel s dekorem (SD), sklo bezpečnostní
Rozměr: d 1484 x š 75 x v 45 mm
|  | 86-6782-30, SB | ROMA S4 | LED 57W, 3000K, 6450lm | 1008.624 | 840.52
|  | 86-6782-40, SB | ROMA S4 | LED 57W, 4000K, 6750lm | 1008.624 | 840.52
|  | 86-6782-30, SD | ROMA S4 | LED 57W, 3000K, 6450lm | 1008.624 | 840.52
|  | 86-6782-40, SD | ROMA S4 | LED 57W, 4000K, 6750lm | 1008.624 | 840.52
|  | 86-6883-30, SB | ROMA S4 | LED 57W, 3000K, 6450lm,DIM | 1054.944 | 879.12
|  | 86-6883-40, SB | ROMA S4 | LED 57W, 4000K, 6750lm,DIM | 1054.944 | 879.12
|  | 86-6883-30, SD | ROMA S4 | LED 57W, 3000K, 6450lm,DIM | 1054.944 | 879.12
|  | 86-6883-40, SD | ROMA S4 | LED 57W, 4000K, 6750lm,DIM | 1054.944 | 879.12
Zavěšené stropní svítidlo určené pro přímé a nepřímé osvětlení. LED technologie.
Materiál: nerez. ocel s dekorem, sklo Float
Rozměr: d 880 x š 880 x v 16 mm, lankový závěs 800 mm
| 8 | 86-4630 | Arctic | 2 x LED panel + LED 16W/230V * | NA DOTAZ | NA DOTAZ
LED na výběr: bílá, modrá, zelená, žlutá, červená
| 8 | 86-4631 | Arctic | 2 x LED panel + LED RGB 16W/230V * | NA DOTAZ | NA DOTAZ
včetně RGB - změna barev a dálkového ovladače
přepravní dřevěný obal v ceně svítidla
Zavěšené stropní svítidlo určené pro přímé a nepřímé osvětlení. LED technologie.
Materiál: nerez. ocel s dekorem, sklo Float
Rozměr: d 880 x š 880 x v 16 mm, lankový závěs 800 mm
| 9 | 86-4632 | Arctic Long | 2 x LED panel LED 16W/230V * | NA DOTAZ | NA DOTAZ
LED na výběr: bílá, modrá, zelená, žlutá, červená
cena dle délky lankového závěsu
| 9 | 86-4633 | Arctic Long | 2 x LED panel + LED RGB 16W/230V *
|  |  |  | včetně RGB - změna barev a dálkového ovladače | NA DOTAZ | NA DOTAZ
cena dle délky lankového závěsu
přepravní dřevěný obal v ceně svítidla
Zavěšené stropní svítidlo určené pro přímé a nepřímé osvětlení. LED technologie.
Materiál: nerez. ocel s dekorem, sklo Float
Rozměr: d 1570 x š 860 x v 20 mm, lankový závěs 800 mm
| 9 | 86-4640 | Gondwana | LED pásek + LED RGB 16W/230V~ | NA DOTAZ | NA DOTAZ
včetně RGB - změna barev a dálkového ovladače
cena dle délky lankového závěsu
přepravní dřevěný obal v ceně svítidla
Stropní přisazené svítidlo
Materiál: ekolit
Rozměr: ø 100 x v 95 mm
| 16 | 86-5215 | Gaby 10A | LED/230V, GU10 | 97.44 | 81.2
Stropní přisazené svítidlo s naklápěcím spotem
Materiál: ekolit
Rozměr: ø 100 x v 95 mm
| 18 | 86-5216 | Gaby 10B | LED/230V, GU10 | 97.44 | 81.2
Stropní přisazené svítidlo
Materiál: Ecolit, satinované PMMA
Rozměr: ø 100 x H 85 mm
| 20 | 86-6217-30 | Gaby 10C | LED 3W/230V, 480Im 3000K | 120.48 | 100.4
|  | 86-6217-40 | Gaby 10C | LED 3W/230V, 500Im 4000K | 120.48 | 100.4
Stropní přisazené svítidlo
Materiál: ekolit, sklo satinované PMMA
Rozměr: ø 150 x v 85 mm
|  | 86-5230-30 | Gaby 15 | LED, 8,1W/230V, 1110lm, 3000K | 127.824 | 106.52
|  | 86-5230-40 | Gaby 15 | LED, 8,1W/230V, 1170lm, 4000K | 127.824 | 106.52
|  | 86-6230-30 | Gaby 15 | LED, 15W/230V, 1900lm, 3000K | 135.024 | 112.52
|  | 86-6230-40 | Gaby 15 | LED, 15W/230V, 1970lm, 4000K | 135.024 | 112.52
Stropní přisazené svítidlo
Materiál: ekolit, sklo satinované PMMA
Rozměr: ø 300 x v 100 mm
| 24 | 86-5220 | Gaby 30 | 2 x LED/230V, P45, E27 | 181.104 | 150.92
|  | 86-5237-30 | Gaby 30 | LED, 19,2W/230V, 2266lm, 3000K | 258.864 | 215.72
|  | 86-5237-40 | Gaby 30 | LED, 19,2W/230V, 2381lm, 4000K | 258.864 | 215.72
Stropní přisazené svítidlo
Materiál: ekolit, sklo satinované PMMA
Rozměr: ø 450 x v 100 mm
|  | 86-5244 | Gaby 45 | 3 x LED/230V, P45, E27 | 286.08 | 238.4
|  | 86-5239-30 | Gaby 45 | LED, 36W/230V, 4248lm, 3000K | 393.6 | 328
|  | 86-5239-40 | Gaby 45 | LED, 36W/230V, 4464lm, 4000K | 393.6 | 328
|  | 86-6239-30 | Gaby 45 | LED, 36W/230V, 4248lm, DIM 3000K | 444 | 370
|  | 86-6239-40 | Gaby 45 | LED, 36W/230V, 4464lm, DIM 4000K | 444 | 370
Stropní přisazené svítidlo
Materiál: ekolit, sklo satinované PMMA
Rozměr: ø 600 x v 100 mm
| 24 | 86-5245 | Gaby 60 | 4 x LED/230V, P45, E27 | 377.04 | 314.2
|  | 86-5238-30 | Gaby 60 | LED, 59,2W/230V, 6986lm, 3000K | 502.56 | 418.8
|  | 86-5238-40 | Gaby 60 | LED, 59,2W/230V, 7340lm, 4000K | 502.56 | 418.8
|  | 86-6238-30 | Gaby 60 | LED, 59,2W/230V, 6986lm, DIM 3000K | 552.48 | 460.4
|  | 86-6238-40 | Gaby 60 | LED, 59,2W/230V, 7340lm, DIM 4000K | 552.48 | 460.4
Přisazené stropní nebo nástěnné svítidlo určené pro přímé osvětlení.
Materiál: ekolit, sklo trojvrstvé opálové
Rozměr: ø 320 x v 110 mm
|  | 86-1514 | SY 137 | LED/230V, P45, E27 | 230.4 | 192
|  | 86-1515-30 | SY 137 | LED, 8,1W/230V, 1110lm, 3000K | 288.864 | 240.72
|  | 86-1515-40 | SY 137 | LED, 8,1W/230V, 1170lm, 4000K | 288.864 | 240.72
Přisazené stropní nebo nástěnné svítidlo určené pro přímé osvětlení.
Materiál: ekolit, sklo trojvrstvé opálové
Rozměr: ø 490 x v 120 mm
|  | 86-1511 | SY 136 | 2 x LED/230V, P45, E27 | 312.432 | 260.36
|  | 86-1512-30 | SY 136 | LED, 36W/230V, 4248lm, 3000K | 437.424 | 364.52
|  | 86-1512-40 | SY 136 | LED, 36W/230V, 4464lm, 4000K | 437.424 | 364.52
Přisazené stropní nebo nástěnné svítidlo určené pro přímé osvětlení.
Materiál: ekolit, sklo trojvrstvé opálové
Rozměr: ø 665 x v 125 mm
| 56 | 86-1505 | SY 135 | 3 x LED/230V, P45, E27 | 435.36 | 362.8
|  | 86-1507-30 | SY 135 | LED, 59,2W/230V, 6986lm, 3000K | 581.184 | 484.32
|  | 86-1507-40 | SY 135 | LED, 59,2W/230V, 7340lm, 4000K | 581.184 | 484.32
|  | 86-6507-30 | SY 135 | LED, 59,2W/230V, 6986lm, DIM 3000K | 650.784 | 542.32
|  | 86-6507-40 | SY 135 | LED, 59,2W/230V, 7340lm, DIM 4000K | 650.784 | 542.32
Přisazené stropní nebo nástěnné svítidlo určené pro přímé osvětlení.
Materiál: ekolit, sklo trojvrstvé opálové
Rozměr: ø 310 x v 110 mm
|  | 86-1520 | SA 148 | LED/230V, P45, E27 | 230.4 | 192
|  | 86-1523-30 | SA 148 | LED, 8,1W/230V, 1110lm, 3000K | 288.864 | 240.72
|  | 86-1523-40 | SA 148 | LED, 8,1W/230V, 1170lm, 4000K | 288.864 | 240.72
Přisazené stropní nebo nástěnné svítidlo určené pro přímé osvětlení.
Materiál: ekolit, sklo trojvrstvé opálové
Rozměr: ø 480 x v 120 mm
| 56 | 86-1517 | SA 149 | 2 x LED/230V, P45, E27 | 312.432 | 260.36
|  | 86-1518-30 | SA 149 | LED, 36W/230V, 4248lm, 3000K | 437.424 | 364.52
|  | 86-1518-40 | SA 149 | LED, 36W/230V, 4464lm, 4000K | 437.424 | 364.52
Přisazené stropní nebo nástěnné svítidlo určené pro přímé osvětlení.
Materiál: ekolit, sklo trojvrstvé opálové
Rozměr: ø 500 x v 160 mm
| 28 | 86-1582 | Marina | 2 x LED/230V, P45, E27 | 363.12 | 302.6
|  | 86-1581-30 | Marina | LED, 36W/230V, 4248lm, 3000K | 474 | 395
|  | 86-1581-40 | Marina | LED, 36W/230V, 4464lm, 4000K | 474 | 395
Přisazené stropní nebo nástěnné svítidlo určené pro přímé osvětlení.
Materiál: ekolit, sklo satinované PMMA
Rozměr: ø 600 x v 115 mm
| 28 | 86-1593 | Navy 1 | 3 x LED/230V, P45, E27 | 432.624 | 360.52
|  | 86-1597-30 | Navy 1 | LED, 59,2W/230V, 6986lm, 3000K | 568.224 | 473.52
|  | 86-1597-40 | Navy 1 | LED, 59,2W/230V, 7340lm, 4000K | 568.176 | 473.48
|  | 86-6597-30 | Navy 1 | LED, 59,2W/230V, 6986lm, DIM 3000K | 637.344 | 531.12
|  | 86-6597-40 | Navy 1 | LED, 59,2W/230V, 7340lm, DIM 4000K | 637.344 | 531.12
Přisazené stropní nebo nástěnné svítidlo určené pro přímé osvětlení.
Materiál: ekolit, sklo satinované PMMA
Rozměr: ø 470 x v 95 mm
| 28 | 86-1800 | Navy 2 | 2 x LED/230V, P45, E27 | 328.32 | 273.6
|  | 86-1805-30 | Navy 2 | LED, 36W/230V, 4248lm, 3000K | 438 | 365
|  | 86-1805-40 | Navy 2 | LED, 36W/230V, 4464lm, 4000K | 438 | 365
Přisazené stropní nebo nástěnné svítidlo určené pro přímé osvětlení.
Materiál: ekolit, sklo satinované PMMA
Rozměr: ø 320 x v 75 mm
| 28 | 86-1803 | Navy 3 | LED/230V, P45, E27 | 226.704 | 188.92
|  | 86-1806-30 | Navy 3 | LED, 8,1W/230V, 1110lm, 3000K | 281.424 | 234.52
|  | 86-1806-40 | Navy 3 | LED, 8,1W/230V, 1170lm, 4000K | 281.424 | 234.52
Stropní přisazené svítidlo
Materiál: ekolit
Rozměr: d 120 x š 120 x v 95 mm
| 4 | 86-5201 | Kuby 12A | LED/230V, GU10 | 108 | 90
Stropní přisazené svítidlo s naklápěcím spotem
Materiál: ekolit
Rozměr: d 120 x š 120 x v 95 mm
| 6 | 86-5202 | Kuby 12B | LED/230V, GU10 | 108 | 90
Stropní přisazené svítidlo
|  |  | Materiál: ekolit, sklo satinované PMMA | satinované PMMA
Rozměr: d 150 x š 150 x v 80 mm
|  | 86-5231-30 | Kuby 15A | LED 8,1W/230V, 1110lm, 3000K | 152.784 | 127.32
|  | 86-5231-40 | Kuby 15A | LED 8,1W/230V, 1170lm, 4000K | 152.784 | 127.32
|  | 86-6231-30 | Kuby 15A | LED 15W/230V, 1900Im, 3000K | 159.984 | 133.32
|  | 86-6231-40 | Kuby 15A | LED 15W/230V, 1970lm, 4000K | 159.984 | 133.32
Stropní přisazené svítidlo
Materiál: ekolit, sklo satinované PMMA
Rozměr: d 150 x š 150 x v 80 mm
|  | 86-5232-30 | Kuby 15B | LED 8,1W/230V, 1110lm, 3000K | 152.544 | 127.12
|  | 86-5232-40 | Kuby 15B | LED 8,1W/230V, 1170lm, 4000K | 152.544 | 127.12
|  | 86-6232-30 | Kuby 15B | LED 15W/230V, 1900Im, 3000K | 159.744 | 133.12
|  | 86-6232-40 | Kuby 15B | LED 15W/230V, 1970lm, 4000K | 159.744 | 133.12
Stropní přisazené svítidlo
Materiál: ekolit, sklo satinované PMMA
Rozměr: d 300 x š 300 x v 100 mm
| 14 | 86-5207 | Kuby 30 | 2 x LED/230V, P45, E27 | 196.464 | 163.72
|  | 86-5219-30 | Kuby 30 | LED, 25,6W/230V, 2918lm, 3000K | 279.984 | 233.32
|  | 86-5219-40 | Kuby 30 | LED, 25,6W/230V, 3097lm, 4000K | 279.984 | 233.32
Stropní přisazené svítidlo
Materiál: ekolit, sklo satinované PMMA
Rozměr: d 450 x š 450 x v 100 mm
|  | 86-5241 | Kuby 45 | 3 x LED/230V, P45, E27 | 295.68 | 246.4
|  | 86-5240-30 | Kuby 45 | LED, 46,4W/230V, 5290lm, 3000K | 403.2 | 336
|  | 86-5240-40 | Kuby 45 | LED, 46,4W/230V, 5614lm, 4000K | 403.2 | 336
|  | 86-6240-30 | Kuby 45 | LED, 46,4W/230V, 5290lm, 3000K, DIM DALI | 474.72 | 395.6
|  | 86-6240-40 | Kuby 45 | LED, 46,4W/230V, 5614lm, 4000K, DIM DALI | 474.72 | 395.6
Stropní přisazené svítidlo
Materiál: ekolit, sklo satinované PMMA
Rozměr: d 600 x š 600 x v 100 mm
|  | 86-5242 | Kuby 60 | 4 x LED/230V, P45, E27 | 391.68 | 326.4
|  | 86-5204-30 | Kuby 60 | LED, 72W/230V, 8115lm, 3000K | 539.52 | 449.6
|  | 86-5204-40 | Kuby 60 | LED, 72W/230V, 8526lm, 4000K | 539.52 | 449.6
|  | 86-6204-30 | Kuby 60 | LED, 72W/230V, 8115lm, 3000K, DIM DALI | 610.32 | 508.6
|  | 86-6204-40 | Kuby 60 | LED, 72W/230V, 8526lm, 4000K, DIM DALI | 610.32 | 508.6
Přisazené stropní svítidlo určené pro přímé osvětlení.
Materiál: ekolit, sklo satinované PMMA
Rozměr: d 573 x š 573 x v 85 mm
|  | 86-1657-30 | SP 74 | LED, 59,2W/230V, 6986lm, 3000K, | 481.824 | 401.52
|  | 86-1657-40 | SP 74 | LED, 59,2W/230V, 7340lm, 4000K, | 481.824 | 401.52
|  | 86-6657-30 | SP 74 | LED, 59,2W/230V, 6986lm, 3000K, DIM DALI | 557.424 | 464.52
|  | 86-6657-40 | SP 74 | LED, 59,2W/230V, 7340lm, 4000K, DIM DALI | 557.424 | 464.52
Přisazené stropní nebo nástěnné svítidlo určené pro přímé osvětlení.
Materiál: ekolit, sklo satinované PMMA
Rozměr: d 400 x š 400 x v 55 mm
|  | 86-1552-30 | ST 123 | LED, 25W/230V, 3600 lm, 3000K | 383.184 | 319.32
|  | 86-1552-40 | ST 123 | LED, 25W/230V, 3720 lm, 4000K | 383.184 | 319.32
|  | 86-6552-30 | ST 123 | LED, 25W/230V, 3600 lm, DIM 3000K | 439.824 | 366.52
|  | 86-6552-40 | ST 123 | LED, 25W/230V, 3720 lm, DIM 4000K | 439.824 | 366.52
Přisazené stropní nebo nástěnné svítidlo určené pro přímé a nepřímé osvětlení.
Materiál: ekolit, sklo satinované PMMA
Rozměr: d 600 x š 600 x v 100 mm
|  | 86-2555-30 | ST 126 | LED 70W/230V, 9840 lm, direct, 3000K | 689.664 | 574.72
|  | 86-2555-40 | ST 126 | LED 70W/230V, 10140 lm, direct, 4000K | 689.664 | 574.72
|  | 86-2556-30 | ST 126 | LED 70W/230V, 9840 lm, direct + LED indirekt, 3000K | 890.064 | 741.72
|  | 86-2556-40 | ST 126 | LED 70W/230V, 10140 lm, direct + LED indirekt, 4000K | 890.064 | 741.72
|  | 86-6562-30 | ST 126 | LED 70W/230V, 9840 lm, direct, 3000K DIM | 741.024 | 617.52
|  | 86-6562-40 | ST 126 | LED 70W/230V, 10140 lm, direct, 4000K DIM | 741.024 | 617.52
|  | 86-2557-30 | ST 126 | LED 70W/230V, 9840 lm direct, DIM + LED indirect, 3000K | 943.92 | 786.6
|  | 86-2557-40 | ST 126 | LED 70W/230V, 10140 lm direct, DIM + LED indirect, 4000K | 943.92 | 786.6
|  | 86-2553 | ST 126 | LED 33 W, DALI-TW, 4998 lm, direct, 2700 - 6500 K, CRI 80 | 1115.664 | 929.72
|  | 86-6554-30 | ST 126 | LED 55 W, DALI-TW, 4998 lm direct + LED indirect 3000K | 1318.704 | 1098.92
|  | 86-6554-40 | ST 126 | LED 55 W, DALI-TW, 4998 lm direct + LED indirect 4000K | 1318.704 | 1098.92
|  | 86-2554 | ST 126 | LED 55 W, DALI-TW, 4998 lm + 3332 lm, direct + indirect, 2700-6500 K, CRI 80 | 1608.144 | 1340.12
Přisazené stropní nebo nástěnné svítidlo určené pro přímé a nepřímé osvětlení.
Materiál: ekolit, sklo satinované PMMA
Rozměr: d 800 x š 800 x v 100 mm
|  | 86-2551-30 | ST 127 | LED 105W/230V, 12390 lm, direct, 3000K | 898.8 | 749
|  | 86-2551-40 | ST 127 | LED 105W/230V, 13020 lm, direct, 4000K | 898.8 | 749
|  | 86-2558-30 | ST 127 | LED 105W/230V, 15240 lm, direct + LED indirect, 3000K | 1120.08 | 933.4
|  | 86-2558-40 | ST 127 | LED 105W/230V, 15720 lm, direct + LED indirect, 4000K | 1120.08 | 933.4
|  | 86-2552-30 | ST 127 | LED 105W/230V, 12390 lm, direct, 3000K DIM DALI | 1030.08 | 858.4
|  | 86-2552-40 | ST 127 | LED 105W/230V, 13020 lm, direct, 4000K DIM DALI | 1030.08 | 858.4
|  | 86-2559-30 | ST 127 | LED 105W/230V, 15240 lm, direct, DIM DALI + LED indirect, 3000K | 1222.32 | 1018.6
|  | 86-2559-40 | ST 127 | LED 105W/230V, 15720 lm, direct, DIM DALI + LED indirect, 4000K | 1222.32 | 1018.6
|  | 86-2560 | ST 127 | LED 44 W, DALI-TW, 6664 lm, direct, 2700-6500 K, CRI 80 | 1547.76 | 1289.8
|  | 86-6561-30 | ST 127 | LED 66 W, DALI-TW, 6664 lm, direct + LED indirect, 3000 K | 1748.64 | 1457.2
|  | 86-6561-40 | ST 127 | LED 66 W, DALI-TW, 6664 lm, direct + LED indirect, 4000 K | 1748.64 | 1457.2
|  | 86-2561 | ST 127 | LED 66 W, DALI-TW, 6664 lm + 3332 lm, direct + indirect, 2700-6500 K, CRI 80 | 2038.08 | 1698.4
Přisazené stropní nebo nástěnné svítidlo určené pro přímé osvětlení.
Materiál: ekolit, satinované PMMA
|  |  | Rozměr: d 400 x š 400 x v 55 mm |  | 0 | 0
|  | 86-3092-30 | Bubble ST 123 | LED, 25W/230V, 3600 lm, 350mA, 3000K | 405.024 | 337.52
|  | 86-3092-40 | Bubble ST 123 | LED, 25W/230V, 3720 lm, 350mA, 4000K | 405.024 | 337.52
|  | 86-6092-30 | Bubble ST 123 | LED, 25W/230V, 3600 lm, DIM 3000K | 450.864 | 375.72
|  | 86-6092-40 | Bubble ST 123 | LED, 25W/230V, 3720 lm, DIM 4000K | 450.864 | 375.72
Přisazené stropní svítidlo určené pro přímé osvětlení.
Materiál: ekolit, sklo satinované PMMA
Rozměr: d 800 x š 260 x v 70 mm
|  | 86-1777-30 | CHIC 80 A | LED, 42W/230V, 5358lm, 3000K | 429.12 | 357.6
|  | 86-1777-40 | CHIC 80 A | LED, 42W/230V, 5616lm, 4000K | 429.12 | 357.6
|  | 86-1779-30 | CHIC 80 A | LED, 56W/230V, 7144lm, 3000K | 428.4 | 357
|  | 86-1779-40 | CHIC 80 A | LED, 56W/230V, 7488lm, 4000K | 428.4 | 357
|  | 86-6779-30 | CHIC 80 A | LED, 56W/230V, 7144lm, DIM 3000K | 492.72 | 410.6
|  | 86-6779-40 | CHIC 80 A | LED, 56W/230V, 7488lm, DIM 4000K | 492.72 | 410.6
Přisazené stropní svítidlo určené pro přímé osvětlení.
Materiál: ekolit, sklo satinované PMMA
| 38 |  | Rozměr: d 1240 x š 400 x v 75 mm
|  | 86-1772-30 | CHIC 120 A | LED, 63W/230V, 8064lm, 3000K | 830.304 | 691.92
|  | 86-1772-40 | CHIC 120 A | LED, 63W/230V, 8451lm, 4000K | 830.304 | 691.92
|  | 86-1774-30 | CHIC 120 A | LED, 84W/230V, 10752lm, 3000K | 880.704 | 733.92
|  | 86-1774-40 | CHIC 120 A | LED, 84W/230V, 11268lm, 4000K | 880.704 | 733.92
| 38 | 86-6774-30 | CHIC 120 A | LED, 84W/230V, 10752lm, DIM 3000K | 1009.344 | 841.12
|  | 86-6774-40 | CHIC 120 A | LED, 84W/230V, 11268lm, DIM 4000K | 1009.344 | 841.12
Přisazené stropní svítidlo určené pro přímé osvětlení.
| 38 |  | Materiál: ekolit, sklo satinované PMMA
|  | 86-1971-30 | CHIC 150 A | LED, 84W/230V, 10752lm, 3000K | 1050.144 | 875.12
|  | 86-1971-40 | CHIC 150 A | LED, 84W/230V, 11268lm, 4000K | 1050.144 | 875.12
|  | 86-1973-30 | CHIC 150 A | LED, 111W/230V, 14336lm, 3000K | 1113.024 | 927.52
|  | 86-1973-40 | CHIC 150 A | LED, 111W/230V, 15024lm, 4000K | 1113.024 | 927.52
|  | 86-6973-30 | CHIC 150 A | LED, 111W/230V, 14336lm, DIM 3000K | 1256.544 | 1047.12
|  | 86-6973-40 | CHIC 150 A | LED, 111W/230V, 15024lm, DIM 4000K | 1256.544 | 1047.12
|  |  | přepravní dřevěný obal, není v ceně svítidla - vratný!!! |  | 120 | 100
Přisazené stropní nebo nástěnné svítidlo určené pro přímé osvětlení.
Materiál: ekolit
|  | 86-3562-30 | Slim 40A/1000 | LED 23,6W, 2800lm, 4000K, 230V, 1050mA + spínaný zdroj | 318.48 | 265.4
|  | 86-3562-40 | Slim 40A/1000 | LED 23,6W, 2600lm, 3000K, 230V, 1050mA + spínaný zdroj | 318.48 | 265.4
Materiál: ekolit
Rozměr: d 1520 x š 40 x v 40 mm
|  | 86-3564-30 | Slim 40A/1500 | LED 35,4W, 4200lm, 4000K, 230V, 1050mA + spínaný zdroj | 452.16 | 376.8
|  | 86-3564-40 | Slim 40A/1500 | LED 35,4W, 3900lm, 3000K, 230V, 1050mA + spínaný zdroj | 452.16 | 376.8
Materiál: ekolit
Rozměr: d 2020 x š 40 x v 40 mm
|  | 86-3565-30 | Slim 40A/2000 | LED 47,2W, 5200lm, 3000K, 230V, 1050mA + spínaný zdroj | 500.88 | 417.4
|  | 86-3565-40 | Slim 40A/2000 | LED 47,2W, 5600lm, 4000K, 230V, 1050mA + spínaný zdroj | 500.88 | 417.4
11
| 11 |  | Přisazené stropní nebo nástěnné svítidlo určené pro přímé osvětlení.
Provedení SB, SD a barevné úpravy je nutné úvést v objednávce a jsou za stejnou cenu.
Materiál: nerezová ocel kartáčovaná/ s dekorem (SB/SD), sklo
Rozměr: 300 x 300 x v 50 mm
|  | 86-6745-30, SB | Quadrato 3 | LED 36W/230W, 6380Im, 3000K | NA DOTAZ | NA DOTAZ
|  | 86-6745-40, SB | Quadrato 3 | LED 36W/230W, 6380Im, 4000K | NA DOTAZ | NA DOTAZ
|  | 86-6745-65, SB | Quadrato 3 | LED 36W/230W, 6380Im, 6500K | NA DOTAZ | NA DOTAZ
11
| 11 |  | Přisazené stropní nebo nástěnné svítidlo určené pro přímé osvětlení.
Provedení SB, SD a barevné úpravy je nutné úvést v objednávce a jsou za stejnou cenu.
Materiál: nerezová ocel kartáčovaná/ s dekorem (SB/SD), sklo
Rozměr: 550 x 550 x v 50 mm
|  | 86-6746-30, SB | Quadrato 5 | LED 60W/230W, 10637Im, 3000K | 1377.168 | 1147.64
|  | 86-6746-40, SB | Quadrato 5 | LED 60W/230W, 10637Im, 4000K | 1377.168 | 1147.64
|  | 86-6746-65, SB | Quadrato 5 | LED 60W/230W, 10637Im, 6500K | 1377.168 | 1147.64
| 11 |  | Příplatek za stmívatelné provedení |  | 75.84 | 63.2
11
Vestavěné stropní nebo nástěnné svítidlo určené pro přímé osvětlení
Materiál: ekolit, satinované PMMA
Rozměr: d 130 x š 130 x h 80 mm
|  | 86-4183-30-SDK | Leader S IN | LED 8,1W/230V, 1110lm, 3000K, | 172.464 | 143.72
|  | 86-4183-40-SDK | Leader S IN | LED 8,1W/230V, 1170lm, 4000K | 172.464 | 143.72
|  | 86-6183-30-SDK | Leader S IN | LED 8,1W/12V, 1110lm, 3000K, | NA DOTAZ | NA DOTAZ
| 11 | 86-6183-40-SDK | Leader S IN | LED 8,1W/12V, 1170lm, 4000K | NA DOTAZ | NA DOTAZ
11
Vestavěné stropní nebo nástěnné svítidlo určené pro přímé osvětlení
Materiál: ekolit, satinované PMMA
Rozměr: ø 130 x h 80 mm
|  | 86-4197-30-SDK | Leader R IN | LED 8,1W/230V, 1110lm, 3000K, | 175.584 | 146.32
|  | 86-4197-40-SDK | Leader R IN | LED 8,1W/230V, 1170lm, 4000K | 175.584 | 146.32
|  | 86-6197-30-SDK | Leader R IN | LED 8,1W/12V, 1110lm, 3000K, | NA DOTAZ | NA DOTAZ
|  | 86-6197-40-SDK | Leader R IN | LED 8,1W/12V, 1170lm, 4000K | NA DOTAZ | NA DOTAZ
Vestavěné stropní nebo nástěnné svítidlo určené pro přímé osvětlení
Materiál: ekolit, satinované PMMA
Rozměr: d 170 x š 170 x h 80 mm
|  | 86-4153-30-SDK | Leader S | LED 8,1W/230V, 1110lm, 3000K, | 172.464 | 143.72
| 8 | 86-4153-40-SDK | Leader S | LED 8,1W/230V, 1170lm, 4000K | 172.464 | 143.72
| 8 | 86-6153-30-SDK | Leader S | LED 8,1W/12V, 1110lm, 3000K, | NA DOTAZ | NA DOTAZ
| 8 | 86-6153-40-SDK | Leader S | LED 8,1W/12V, 1170lm, 4000K | NA DOTAZ | NA DOTAZ
8
Vestavěné stropní nebo nástěnné svítidlo určené pro přímé osvětlení
Materiál: ekolit, satinované PMMA
Rozměr: d 170 x š 170 x h 80 mm
|  | 86-4167-30-SDK | Leader R | LED 8,1W/230V, 1110lm, 3000K, | 175.584 | 146.32
|  | 86-4167-40-SDK | Leader R | LED 8,1W/230V, 1170lm, 4000K | 175.584 | 146.32
| 8 | 86-6167-30-SDK | Leader R | LED 8,1W/12V, 1110lm, 3000K, | NA DOTAZ | NA DOTAZ
| 8 | 86-6167-40-SDK | Leader R | LED 8,1W/12V, 1170lm, 4000K | NA DOTAZ | NA DOTAZ
8
| 8 |  | Volitelné příslušenství (spínané zdroje pro LED)
|  | 86-TR.8,4W |  | 12V DC | 22.704 | 18.92
|  | 86-TR.18W |  | 12V DC, 1,5A, 18W, rozměr: d 140 x š 30 x v 20 mm | 23.376 | 19.48
|  | 86-TR.35W |  | 12V DC, 2,5A, 35W, rozměr: d 148 x š 40 x v 30 mm | 33.744 | 28.12
|  | 86-TR.60W |  | 12V DC, 5A, 60W, rozměr: d 163 x š 43 x v 32 mm | 38.976 | 32.48
Vestavěné nástěnné LED svítidlo určené pro přímé osvětlení
| 8 |  | s MAGNETICKÝM UCHYCENÍM s montáží do plných i dutých povrchů.
8
| 8 |  | Materiál: ekolit, satinované PMMA
| 8 |  | Rozměr: d 90 x š 90 x h 85 mm
|  | 86-4141-30 | Path | LED 0,8W/12V DC, 4000K | 67.104 | 55.92
|  | 86-4141-40 | Path | LED 0,8W/12V DC, 3000K | 67.104 | 55.92
|  | 86-4145-30 | Path | LED 0,8W/230V, 4000K | 90.144 | 75.12
|  | 86-4145-40 | Path | LED 0,8W/230V, 3000K | 90.144 | 75.12
Vestavěné nástěnné LED svítidlo určené pro přímé osvětlení
| 8 |  | s MAGNETICKÝM UCHYCENÍM s montáží do plných i dutých povrchů.
8
| 8 |  | Materiál: ekolit, satinované PMMA
| 8 |  | Rozměr: ø 90 x h 85 mm
|  | 86-4161-30 | Route | LED 0,8W/12V DC, 4000K | 67.104 | 55.92
|  | 86-4161-40 | Route | LED 0,8W/12V DC, 3000K | 67.104 | 55.92
|  | 86-4165-30 | Route | LED 0,8W/230V, 4000K | 90.144 | 75.12
|  | 86-4165-40 | Route | LED 0,8W/230V, 3000K | 90.144 | 75.12
Vestavěné nástěnné LED svítidlo určené pro přímé osvětlení
s MAGNETICKÝM UCHYCENÍM s montáží do plných i dutých povrchů.
48
| 48 |  | Materiál: ekolit, satinované PMMA
| 48 |  | Rozměr: d 90 x š 90 x h 85 mm
| 48 | 86-4121-30 | Way S | LED 0,8W/12V DC, 4000K | 58.08 | 48.4
|  | 86-4121-40 | Way S | LED 0,8W/12V DC, 3000K | 58.08 | 48.4
|  | 86-4125-30 | Way S | LED 0,8W/230V, 4000K | 81.12 | 67.6
|  | 86-4126-40 | Way S | LED 0,8W/230V, 3000K | 81.12 | 67.6
Vestavěné nástěnné LED svítidlo určené pro přímé osvětlení
s MAGNETICKÝM UCHYCENÍM s montáží do plných i dutých povrchů.
Materiál: ekolit, satinované PMMA
Rozměr: ø 90 x h 85 mm
|  | 86-4131-30 | Way R | LED 0,8W/12V DC, 4000K | 58.08 | 48.4
|  | 86-4131-40 | Way R | LED 0,8W/12V DC, 3000K | 58.08 | 48.4
|  | 86-4135-30 | Way R | LED 0,8W/230V, 4000K | 81.12 | 67.6
|  | 86-4135-40 | Way R | LED 0,8W/230V, 3000K | 81.12 | 67.6
82
| 82 |  | Vestavěné nástěnné svítidlo z nerezové kartáčované oceli
| 82 |  | s MAGNETICKÝM UCHYCENÍM s montáží do plných i dutých povrchů.
82
82
|  |  | Materiál: ekolit, satinované PMMA |  | 0 | 0
|  |  | Rozměr: d 90 x š 90 x h 85 mm |  | 0 | 0
|  | 86-5519-30 | Trip A1 | LED 0,8W/12V, bez napáječe, 3000K | 72.576 | 60.48
|  | 86-5519-40 | Trip A1 | LED 0,8W/12V, bez napáječe, 4000K | 72.576 | 60.48
|  | 86-5520-30 | Trip A1 | LED 0,8W/230V, 3000K | 91.104 | 75.92
|  | 86-5520-40 | Trip A1 | LED 0,8W/230V, 4000K | 91.104 | 75.92
Volitelné příslušenství (spínané zdroje pro LED)
|  | 86-TR.8,4W |  | 12V DC | 22.704 | 18.92
|  | 86-TR.18W |  | 12V DC, 1,5A, 18W, rozměr: d 140 x š 30 x v 20 mm | 23.376 | 19.48
|  | 86-TR.35W |  | 12V DC, 2,5A, 35W, rozměr: d 148 x š 40 x v 30 mm | 33.744 | 28.12
|  | 86-TR.60W |  | 12V DC, 5A, 60W, rozměr: d 163 x š 43 x v 32 mm | 38.976 | 32.48
82
82
Stropní i nástěnná přisazená linie pro přímé či nepřímé osvětlení
Materiál: ekolit
Rozměr: d 1000 x š 40 x v 40 mm
|  | 86-3520 | LED linie 40, délka 1000 mmLED linie 40, délka 1000 mm |  | 117.12 | 97.6
|  | 86-3521 | LED linie 40, délka 2000 mmLED linie 40, délka 2000 mm |  | 195.504 | 162.92
|  | 86-3522 | koncovka A |  | 4.32 | 3.6
|  | 86-3523 | koncovka B |  | 4.32 | 3.6
|  | 86-3524 | koncovka C |  | 4.32 | 3.6
|  | 86-3590-30 | LED strip 15W/m, 3000K, 1320lm |  | 59.76 | 49.8
|  | 86-3590-40 | LED strip 15W/m, 4000K, 1340lm |  | 59.76 | 49.8
Volitelné příslušenství (spínané zdroje pro LED)
|  | 86-TR.18W |  | 12V DC, 1,5A, 18W, rozměr: d 140 x š 30 x v 20 mm | 23.376 | 19.48
|  | 86-TR.35W |  | 12V DC, 2,5A, 35W, rozměr: d 148 x š 40 x v 30 mm | 33.744 | 28.12
|  | 86-TR.60W |  | 12V DC, 5A, 60W, rozměr: d 163 x š 43 x v 32 mm | 38.976 | 32.48
|  | 86-TR.100W |  | 12V DC, 8,5A, 100W, rozměr: d 190 x š 52 x v 37 mm | 52.8 | 44
Nástěnná přisazená římsa pro přímé i nepřímé osvětlení
| 82 |  | Materiál: ekolit
| 82 |  | Rozměr: d 1000 x v 100 x h 58 mm
|  | 86-3580 | Alfa, délka 1000 mm |  | 48.96 | 40.8
|  | 86-3033 | boční záslepka |  | 4.32 | 3.6
|  | 86-3592-30 | LED strip 15W/m + Al profile, plast dif., 3000K, 1320lm, cena za 1m |  | 100.56 | 83.8
|  | 86-3593-30 | LED strip 4,8W/m + Al profile, plast dif., 3000K, 440lm, cena za 1m |  | 86.16 | 71.8
|  | 86-3594-30 | LED strip 9,6W/m + Al profile, plast dif., 3000K, 880lm, cena za 1m |  | 96.96 | 80.8
|  | 86-3592-40 | LED strip 15W/m + Al profile, plast dif., 4000K, 1340lm, cena za 1m |  | 100.56 | 83.8
|  | 86-3593-40 | LED strip 4,8W/m + Al profile, plast dif., 4000K, 445lm, cena za 1m |  | 86.16 | 71.8
|  | 86-3594-40 | LED strip 9,6W/m + Al profile, plast dif., 4000K, 890lm, cena za 1m |  | 96.96 | 80.8
82
82
sádrového profilu
Volitelné příslušenství (spínané zdroje pro LED)
|  | 86-TR.18W |  | 12V DC, 1,5A, 18W, rozměr: d 140 x š 30 x v 20 mm | 23.376 | 19.48
|  | 86-TR.35W |  | 12V DC, 2,5A, 35W, rozměr: d 148 x š 40 x v 30 mm | 33.744 | 28.12
|  | 86-TR.60W |  | 12V DC, 5A, 60W, rozměr: d 163 x š 43 x v 32 mm | 38.976 | 32.48
|  | 86-TR.100W |  | 12V DC, 8,5A, 100W, rozměr: d 190 x š 52 x v 37 mm | 52.8 | 44
| 82 |  | Nástěnná světelná římsa určená pro nepřímé osvětlení.
82
|  |  | Materiál: ekolit |  | 0 | 0
|  |  | Rozměr: d 650 x š 190 x v 85 mm |  | 0 | 0
|  | 86-3001 | AR 308 |  | 49.44 | 41.2
|  | 86-3034 | horní krycí sklo |  | 44.4 | 37
|  | 86-3035 | boční záslepka |  | 4.32 | 3.6
|  | 86-9801 | přepravní paletový box malý (nevratný) |  | 20.016 | 16.68
|  | 86-9802 | přepravní paletový box velký (nevratný) |  | 27.264 | 22.72
| 82 |  | Nástěnná světelná římsa určená pro nepřímé osvětlení.
82
Materiál: ekolit
Rozměr: d 650 x š 160 x v 160 mm
|  | 86-3003 | CR 108 |  | 57.36 | 47.8
|  | 86-3039 | horní krycí sklo |  | 27.84 | 23.2
|  | 86-3040 | boční záslepka |  | 4.32 | 3.6
|  | 86-9801 | přepravní paletový box malý (nevratný) |  | 20.016 | 16.68
|  | 86-9802 | přepravní paletový box velký (nevratný) |  | 27.264 | 22.72
| 82 |  | Nástěnná světelná římsa určená pro nepřímé osvětlení.
82
Materiál: ekolit
Rozměr: d 650 x š 160 x v 160 mm
|  | 86-3005 | CRT 108 |  | 57.6 | 48
|  | 86-3041 | horní krycí sklo |  | 36 | 30
|  | 86-3042 | boční záslepka |  | 4.32 | 3.6
|  | 86-9801 | přepravní paletový box malý (nevratný) |  | 20.016 | 16.68
|  | 86-9802 | přepravní paletový box velký (nevratný) |  | 27.264 | 22.72
| 82 |  | Nástěnná světelná římsa určená pro nepřímé osvětlení.
82
Materiál: ekolit
Rozměr: d 650 x š 125 x v 125 mm
|  | 86-3008 | QR 608 |  | 55.68 | 46.4
|  | 86-3036 | horní krycí sklo |  | 26.88 | 22.4
|  | 86-3037 | boční záslepka |  | 4.32 | 3.6
|  | 86-9801 | přepravní paletový box malý (nevratný) |  | 20.016 | 16.68
|  | 86-9802 | přepravní paletový box velký (nevratný) |  | 27.264 | 22.72
Nástěnná světelná římsa určená pro nepřímé osvětlení.
81
Materiál: ekolit
Rozměr: d 650 x š 165 x v 180 mm
|  | 86-3009 | DR 508 |  | 57.84 | 48.2
|  | 86-3043 | horní krycí sklo |  | 36 | 30
|  | 86-3044 | boční záslepka |  | 4.32 | 3.6
|  | 86-9801 | přepravní paletový box malý (nevratný) |  | 20.016 | 16.68
|  | 86-9802 | přepravní paletový box velký (nevratný) |  | 27.264 | 22.72
80
| 80 |  | Nástěnná světelná římsa určená pro přímé a nepřímé osvětlení.
Materiál: ekolit
Rozměr: d 650 x š 165 x v 180 mm
|  | 86-3010 | DRD 508 |  | 58.8 | 49
|  | 86-3043 | horní krycí sklo |  | 36 | 30
|  | 86-3045 | boční záslepka |  | 4.32 | 3.6
|  | 86-9801 | přepravní paletový box malý (nevratný) |  | 20.016 | 16.68
|  | 86-9802 | přepravní paletový box velký (nevratný) |  | 27.264 | 22.72
| 83 | 86-3046 | profil s opálovým difusorem pro spodní svícení 1m |  | 48.576 | 40.48
83
Stropní světelná římsa určená pro nepřímé osvětlení.
Materiál: ekolit
Rozměr: d 400 x š 330 x v 226 mm
|  | 86-3011 | JR 333 |  | 69.6 | 58
|  | 86-3011-Z | závěsný systém nutný pouze pro sádrokartonové stropy - cena za 1 kus/400 mm |  | 10.896 | 9.08
|  | 86-3038 | boční záslepka |  | 5.04 | 4.2
Nástěnná světelná římsa určená pro přímé a nepřímé osvětlení.
Materiál: ekolit
Rozměr: d 600 x š 125 x v 140 mm
|  | 86-3023 | Éta | včetně spodního krycího skla satinované PMMA, lišt, závěsů a dilatačních pásek | 84.48 | 70.4
|  | 86-3047 | horní krycí sklo |  | 25.2 | 21
| 83 | 86-3048 | boční záslepka |  | 4.32 | 3.6
|  | 86-9801 | přepravní paletový box malý (nevratný) |  | 20.016 | 16.68
|  | 86-9802 | přepravní paletový box velký (nevratný) |  | 27.264 | 22.72
Nástěnná světelná římsa určená pro nepřímé osvětlení.
Materiál: ekolit
Rozměr: d 1000 x š 40 x v 40 mm
|  | 86-3030 | PikoLED |  | 44.4 | 37
|  | 86-3031 | horní krycí sklo satinované PMMA |  | 17.28 | 14.4
| 2 | 86-3032 | boční záslepka |  | 4.32 | 3.6
Poskytujeme poradenství v LED technologiích, na základě projektu doporučíme vhodné typy LED a řízení.
Orientační ceny:
|  | 86-3052-30 | LED strip 15W/m + Al profile, 3000K, 1320lm, cena za 1m |  | 41.52 | 34.6
|  | 86-3054-30 | LED strip 4,8W/m + Al profile, 3000K, 440lm, cena za 1m |  | 27.12 | 22.6
|  | 86-3053-30 | LED strip 9,6W/m + Al profile, 3000K, 880lm, cena za 1m |  | 37.92 | 31.6
|  | 86-3052-40 | LED strip 15W/m + Al profile, 4000K, 1320lm, cena za 1m |  | 41.52 | 34.6
| 2 | 86-3054-40 | LED strip 4,8W/m + Al profile, 4000K, 440lm, cena za 1m |  | 27.12 | 22.6
|  | 86-3053-40 | LED strip 9,6W/m + Al profile, 4000K, 880lm, cena za 1m |  | 37.92 | 31.6
|  | 86-3058 | LED RGBW 19,2W/m + AL profile, cena za 1m |  | 52.08 | 43.4
Spínané zdroje a příslušenství
[5 empty] | 0 | 0
|  | 86-3029 | RGBW/TW řídící jednotka + dálkový ovladač |  | NA DOTAZ | NA DOTAZ
|  | 86-TR.18W | Spínaný zdroj, 12V DC, 1,5A, 18W, rozměr: d 140 x š 30 x v 20 mm |  | 23.376 | 19.48
| 2 | 86-TR.35W | Spínaný zdroj, 12V DC, 2,5A, 35W, rozměr: d 148 x š 40 x v 30 mm |  | 33.744 | 28.12
|  | 86-TR.60W | Spínaný zdroj, 12V DC, 5A, 60W, rozměr: d 163 x š 43 x v 32 mm |  | 38.976 | 32.48
|  | 86-TR.100W | Spínaný zdroj, 12V DC, 8,5A, 100W, rozměr: d 190 x š 52 x v 37 mm |  | 52.8 | 44
Nástěnná světelná římsa určená pro přímé a nepřímé osvětlení.
Materiál: ekolit, satinované PMMA
| 84 |  | Rozměr: d 300 x š 125 x v 125 mm
| 84 | 86-3095 | QR Bubble A |  | 74.544 | 62.12
|  | 86-3036 | horní krycí sklo pískované d 650mm |  | 26.88 | 22.4
|  | 86-3037 | boční záslepka |  | 4.32 | 3.6
Nástěnná světelná římsa určená pro přímé a nepřímé osvětlení.
84
| 84 |  | Materiál: ekolit, satinované PMMA
Rozměr: d 300 x š 125 x v 125 mm
|  | 86-3096 | QR Bubble B |  | 74.544 | 62.12
|  | 86-3036 | horní krycí sklo pískované d 650mm |  | 26.88 | 22.4
|  | 86-3037 | boční záslepka |  | 4.32 | 3.6
84
| 84 |  | Nástěnná světelná římsa určená pro přímé a nepřímé osvětlení.
Materiál: ekolit, satinované PMMA
Rozměr: d 300 x š 125 x v 125 mm
|  | 86-3097 | QR Bubble C |  | 74.544 | 62.12
| 84 | 86-3036 | horní krycí sklo d 650mm |  | 26.88 | 22.4
| 84 | 86-3037 | boční záslepka |  | 4.32 | 3.6
Elektrovýzbroje a příslušenství pro světelné římsy.
|  |  | Vysoce výkonné LED proudové zdroje (včetně DIM) na poptání dle konkrétního projektu |  | NA DOTAZ | NA DOTAZ
84
84
VZORKOVACÍ KUFR
16 ks vzorků mramorů, 12 ks vzorků štuků
|  | 86-99001 | Vzorkovací kufr |  | 302.4 | 252
VZORKOVACÍ BOX
2 ks vzorků mramorů, 4 ks vzorků štuků
|  | 86-99002 | Vzorkovací box |  | 86.4 | 72
Stolní dekorativní svítidlo
Materiál: křišťálové sklo, ALU nebo ocelové tělo svítidla
Rozměry: d 140 x š 140 x v 500 mm
|  | 0-257011.000 | ELLVES DOTTY | 140mm, s vnitřní LED, 3000K 4+1W, white | 1288.272 | 1073.56
|  | 0-257011.001 | ELLVES DOTTY | 140mm, s vnitřní LED, 3000K 4+1W, gray | 1288.272 | 1073.56
|  | 0-257011.002 | ELLVES DOTTY | 140mm, s vnitřní LED, 3000K 4+1W, black | 1288.272 | 1073.56
|  | 0-257012.000 | ELLVES DOTTY | 140mm, s vnitřní LED, 4000K 4+1W, white | 1288.272 | 1073.56
|  | 0-257012.001 | ELLVES DOTTY | 140mm, s vnitřní LED, 4000K 4+1W, gray | 1288.272 | 1073.56
|  | 0-257012.002 | ELLVES DOTTY | 140mm, s vnitřní LED, 4000K 4+1W, black | 1288.272 | 1073.56
|  | 0-257013.000 | ELLVES DOTTY | IP54, 140mm, s vnitřní LED, 3000K 4+1W, white | 1369.296 | 1141.08
|  | 0-257013.001 | ELLVES DOTTY | IP54, 140mm, s vnitřní LED, 3000K 4+1W, gray | 1369.296 | 1141.08
|  | 0-257013.002 | ELLVES DOTTY | IP54, 140mm, s vnitřní LED, 3000K 4+1W, black | 1369.296 | 1141.08
|  | 0-257014.000 | ELLVES DOTTY | IP54, 140mm, s vnitřní LED, 4000K 4+1W, white | 1369.296 | 1141.08
|  | 0-257014.001 | ELLVES DOTTY | IP54, 140mm, s vnitřní LED, 4000K 4+1W, gray | 1369.296 | 1141.08
|  | 0-257014.002 | ELLVES DOTTY | IP54, 140mm, s vnitřní LED, 4000K 4+1W, black | 1369.296 | 1141.08
Stolní dekorativní svítidlo
Materiál: křišťálové sklo, ALU nebo ocelové tělo svítidla
Rozměry: d 140 x š 140 x v 750 mm
|  | 0-257015.000 | ELLVES WIRE | 140mm, 3000K 4W, white | 1910.112 | 1591.76
|  | 0-257015.001 | ELLVES WIRE | 140mm, 3000K 4W, gray | 1910.112 | 1591.76
|  | 0-257015.002 | ELLVES WIRE | 140mm, 3000K 4W, black | 1910.112 | 1591.76
|  | 0-257016.000 | ELLVES WIRE | 140mm, 4000K 4W, white | 1910.112 | 1591.76
|  | 0-257016.001 | ELLVES WIRE | 140mm, 4000K 4W, gray | 1910.112 | 1591.76
|  | 0-257016.002 | ELLVES WIRE | 140mm, 4000K 4W, black | 1910.112 | 1591.76
|  | 0-257017.000 | ELLVES WIRE | IP54, 140mm, 3000K 4W, white | 1991.28 | 1659.4
|  | 0-257017.001 | ELLVES WIRE | IP54, 140mm, 3000K 4W, gray | 1991.28 | 1659.4
|  | 0-257017.002 | ELLVES WIRE | IP54, 140mm, 3000K 4W, black | 1991.28 | 1659.4
|  | 0-257018.000 | ELLVES WIRE | IP54, 140mm, 4000K 4W, white | 1991.28 | 1659.4
|  | 0-257018.001 | ELLVES WIRE | IP54, 140mm, 4000K 4W, gray | 1991.28 | 1659.4
|  | 0-257018.002 | ELLVES WIRE | IP54, 140mm, 4000K 4W, black | 1991.28 | 1659.4
Stolní dekorativní svítidlo
Materiál: křišťálové sklo, ALU nebo ocelové tělo svítidla
Rozměry: d 140 x š 140 x v 700 mm
|  | 0-257019.000 | ELLVES FOGGY | 180mm, s vnitřní LED, 3000K 4+1W, white | 1625.616 | 1354.68
|  | 0-257019.001 | ELLVES FOGGY | 180mm, s vnitřní LED, 3000K 4+1W, gray | 1625.616 | 1354.68
|  | 0-257019.002 | ELLVES FOGGY | 180mm, s vnitřní LED, 3000K 4+1W, black | 1625.616 | 1354.68
|  | 0-257020.000 | ELLVES FOGGY | 180mm, s vnitřní LED, 4000K 4+1W, white | 1625.616 | 1354.68
|  | 0-257020.001 | ELLVES FOGGY | 180mm, s vnitřní LED, 4000K 4+1W, gray | 1625.616 | 1354.68
|  | 0-257020.002 | ELLVES FOGGY | 180mm, s vnitřní LED, 4000K 4+1W, black | 1625.616 | 1354.68
|  | 0-257021.000 | ELLVES FOGGY | IP54, 180mm, s vnitřní LED, 3000K 4+1W, white | 1869.6 | 1558
|  | 0-257021.001 | ELLVES FOGGY | IP54, 180mm, s vnitřní LED, 3000K 4+1W, gray | 1869.6 | 1558
|  | 0-257021.002 | ELLVES FOGGY | IP54, 180mm, s vnitřní LED, 3000K 4+1W, black | 1869.6 | 1558
|  | 0-257022.000 | ELLVES FOGGY | IP54, 180mm, s vnitřní LED, 4000K 4+1W, white | 1869.6 | 1558
|  | 0-257022.001 | ELLVES FOGGY | IP54, 180mm, s vnitřní LED, 4000K 4+1W, gray | 1869.6 | 1558
|  | 0-257022.002 | ELLVES FOGGY | IP54, 180mm, s vnitřní LED, 4000K 4+1W, black | 1869.6 | 1558
Stolní dekorativní svítidlo
Materiál: křišťálové sklo, ALU nebo ocelové tělo svítidla
Rozměry: d 140 x š 140 x v 750 mm
|  | 0-257023.000 | ELLVES PURE | 180mm, 3000K 4W, white | 1538.784 | 1282.32
|  | 0-257023.001 | ELLVES PURE | 180mm, 3000K 4W, gray | 1538.784 | 1282.32
|  | 0-257023.002 | ELLVES PURE | 180mm, 3000K 4W, black | 1538.784 | 1282.32
|  | 0-257024.000 | ELLVES PURE | 180mm, 4000K 4W, white | 1538.784 | 1282.32
|  | 0-257024.001 | ELLVES PURE | 180mm, 4000K 4W, gray | 1538.784 | 1282.32
|  | 0-257024.002 | ELLVES PURE | 180mm, 4000K 4W, black | 1538.784 | 1282.32
|  | 0-257025.000 | ELLVES PURE | IP54, 180mm, 3000K 4W, white | 1633.824 | 1361.52
|  | 0-257025.001 | ELLVES PURE | IP54, 180mm, 3000K 4W, gray | 1633.824 | 1361.52
|  | 0-257025.002 | ELLVES PURE | IP54, 180mm, 3000K 4W, black | 1633.824 | 1361.52
|  | 0-257026.000 | ELLVES PURE | IP54, 180mm, 4000K 4W, white | 1633.824 | 1361.52
|  | 0-257026.001 | ELLVES PURE | IP54, 180mm, 4000K 4W, gray | 1633.824 | 1361.52
|  | 0-257026.002 | ELLVES PURE | IP54, 180mm, 4000K 4W, black | 1633.824 | 1361.52
Note on A135: Jirka:

## MOŽNOSTI POVRCHOVÝCH ÚPRAV
MOŽNOSTI POVRCHOVÝCH ÚPRAV ŘAD SVÍTIDEL ECO-DESIGN
typ | Mramor | Štuk, Kartáčovaná sádra, Beton | typ | Mramor | Štuk, Kartáčovaná sádra, Beton | typ | Mramor | Štuk, Kartáčovaná sádra, Beton | typ | Mramor | Štuk, Kartáčovaná sádra, Beton | typ | Mramor | Štuk, Kartáčovaná sádra, Beton
A100 | Ano | Ano | STZ126 | Ne | Ano | STZ123 | Ne | Ano | WAY R | Ne | Ne | K147 | Ne | Ano
A101 | Ano | Ano | STZ127 | Ne | Ano | Chic S 1500 | Ne | Ano | WAY S | Ne | Ne | S1 | Ne | Ne
A102 | Ano | Ano | Gaby 30 | Ne | Ano | Chic A 80 | Ne | Ano | TRIP A1 nerez | Ne | Ne | S2 | Ne | Ne
A103 | Ano | Ano | Gaby 45 | Ne | Ano | Chic S 80 | Ne | Ano | PATH | Ne | Ne | S3 | Ne | Ne
AD101 | Ne | Ano | Gaby 60 | Ne | Ano | Jony | Ne | Ano | ROUTE | Ne | Ne | S4 | Ne | Ne
B104 | Ano | Ano | Gaby 10A | Ne | Ne | Simi | Ne | Ne | Milano 1, 2 nerez | Ne | Ne | S5 | Ne | Ne
B105 | Ano | Ano | Gaby 10B | Ne | Ne | Repro S | Ne | Ne | ROMA S3, S4 nerez | Ne | Ne | S6 | Ne | Ne
C106 | Ne | Ano | Gaby 10C | Ne | Ne | Repro R | Ne | Ne | ST127 | Ne | Ano | S7 | Ne | Ne
C107 | Ne | Ano | Gaby 15 | Ne | Ano | Filler 1 | Ne | Ano | Chic A 1500 | Ne | Ano | S8 | Ne | Ne
CD106 | Ne | Ne | Kuby 12A | Ne | Ne | Filler 2 | Ne | Ano | ROMA 1, 2, 3, 4, MINi nerez | Ne | Ne | S9 | Ne | Ne
CD107 | Ne | Ne | Kuby 12B | Ne | Ne | AK171 | Ne | Ano | Cylindr 2 zavěšená | Ne | Ano | S10 | Ne | Ne
D109,DS109 | Ne | Ano | Kuby 15A | Ne | Ano | AK172 | Ne | Ano | SP70 | Ne | Ne | S11 | Ne | Ne
D156 | Ne | Ano | Kuby 15B | Ne | Ano | AKG173 | Ne | Ne | AB161 | Ne | Ne | SQ122 | Ne | Ano
D159 | Ne | Ano | Kuby 30 | Ne | Ano | Leader Z (základ) | Ne | Ne | AC162 | Ne | Ne | SQT2000 | Ne | Ano
Bolt | Ne | Ano | Kuby 45 | Ne | Ano | Leader S IN | Ne | Ne | RK272 | Ne | Ne | CHIC A | Ne | Ano
E125 | Ne | Ne | Kuby 60 | Ne | Ano | Leader R IN | Ne | Ne | RK92 | Ne | Ne | UR130 | Ne | Ne
E110 | Ne | Ne | Navy 1 | Ne | Ano | Leader S 2015 | Ne | Ano | RR110 | Ne | Ne | TR120 | Ne | Ne
GP112 | Ne | Ano | Navy 2 | Ne | Ano | Leader R 2015 | Ne | Ano | Flute D3 | Ne | Ano | VR100 | Ne | Ne
GL112 | Ne | Ano | Navy 3 | Ne | Ano | AR308 | Ne | Ne | Flute U1 | Ano | Ano | YR111 | Ne | Ne
H151 | Ano | Ano | SA 148 | Ne | Ne | BR408 | Ne | Ne | Flute U2 | Ano | Ano | CHIC S | Ne | Ano
Bowl | Ne | Ano | SA149 | Ne | Ne | CR108 | Ne | Ne | Flute U3 | Ne | Ano | ST123 | Ne | Ano
H113 | Ano | Ano | SY135 | Ne | Ne | CRT108 | Ne | Ne | Flute V1 | Ano | Ano | ST126 | Ne | Ano
HML113 není v katalogu | Ano | Ano | SY136 | Ne | Ne | QR608 | Ne | Ne | Flute V2 | Ano | Ano | Bubble komplet | Ne | Ne
HNP113 není v katalogu | Ano | Ano | SY137 | Ne | Ne | DR508 | Ne | Ne | Flute V3 | Ne | Ano
HLL113 není v katalogu | Ano | Ano | SP74 | Ne | Ano | DRD508 | Ne | Ne | Oboe D 1Ne2Ne3 | Ne | Ano
HKP113 není v katalogu | Ano | Ano | Disc | Ne | Ne | PR308 | Ne | Ne | Oboe U 1Ne2Ne3 | Ne | Ano
H168 | Ano | Ano | FRAME O | Ne | Ano | ETA | Ne | Ne | Oboe V 1Ne2Ne3 | Ne | Ano
Collar | Ano | Ano | FRAME S | Ne | Ano | Lambda | Ne | Ne | Tall | Ne | Ne
J115 | Ano | Ano | GRIP 1 | Ne | Ano | Kappa | Ne | Ne | Slim 40A/S, LEDlinie 40 | Ne | Ano
N143 | Ne | Ano | GRIP 2 | Ne | Ano | ER | Ne | Ne | LEDlinie 30 | Ne | Ne
NS143 | Ne | Ano | GRIP 3 | Ne | Ano | FR | Ne | Ne | Penda Slim 460 | Ne | Ne
Q142 | Ne | Ano | STAIRS | Ne | Ne | KR | Ne | Ne | Penda Slim 380 | Ne | Ne
Q155 | Ne | Ano | Z154 | Ano | Ano | GR | Ne | Ne | BoAno 21 | Ne | Ne
RA102 | Ano | Ano | Z163 | Ano | Ano | JR333 | Ne | Ne | BoAno 25 | Ne | Ne
RE110 | Ne | Ne | Z141 | Ano | Ano | PikoLED | Ne | Ne | BoAno 3505 | Ne | Ne
RT133 | Ne | Ano | M145 | Ano | Ano | Alfa | Ne | Ne | Penda Simi | Ne | Ne
V129 | Ano | Ano | Flute D1 | Ano | Ano | Marina | Ne | Ne | Penda Jony | Ne | Ne
V153 | Ano | Ano | Flute D2 | Ano | Ano | Cylindr 1 | Ne | Ano | K158 | Ne | Ano

## KÓDOVÁNÍ POVRCHOVÝCH ÚPRAV
SYSTÉM KÓDOVÁNÍ POVRCHOVÝCH ÚPRAV ECO-DESIGN
Vzor kódu | Popis
86-XXXX-MHXXX | Platí pro mramorovaná svítidla s hladkou leštěnou úpravou, poslední 3 znaky platí pro barevnou úpravu dle vzorníku
86-XXXX-MSXXX | Platí pro mramorovaná svítidla se strukturovanou matnou úpravou, poslední 3 znaky platí pro barevnou úpravu dle vzorníku
86-XXXX-SJXXX | Platí pro štukovaná svítidla s jemnou strukturou, poslední 3 znaky platí pro barevnou úpravu dle vzorníku
86-XXXX-SHXXX | Platí pro štukovaná svítidla s hrubou strukturou, poslední 3 znaky platí pro barevnou úpravu dle vzorníku
86-XXXX-GKXXX | Platí pro svítidla se sádrovou kartáčovanou strukturou, poslední 3 znaky platí pro barevnou úpravu dle vzorníku
86-XXXX-BHXXX | Platí pro svítidla s imitací betonu, poslední 3 znaky platí pro barevnou úpravu dle vzorníku
Barevné varianty pro povrchové úpravy: SJ, SH, GK
Kód sufixu | Barevná úprava
xx001 | olovo(šedá) + černá patina
xx002 | okr + černá patina
xx003 | modrá + černá patina
xx004 | červená + černá patina
xx005 | zelená + černá patina
xx006 | fialová + černá patina
xx007 | slonová kost + černá patina
xx008 | antracit + bílá patina
Barevné varianty pro povrchové úpravy: MH, MS
Kód sufixu | Barevná úprava
xx001 | viz fotografie na listu MRAMORY VZORKY
xx002 | viz fotografie na listu MRAMORY VZORKY
xx003 | viz fotografie na listu MRAMORY VZORKY
xx004 | viz fotografie na listu MRAMORY VZORKY
xx005 | viz fotografie na listu MRAMORY VZORKY
xx006 | viz fotografie na listu MRAMORY VZORKY
xx007 | viz fotografie na listu MRAMORY VZORKY
xx008 | viz fotografie na listu MRAMORY VZORKY
xx009 | viz fotografie na listu MRAMORY VZORKY
Barevné varianty pro povrchové úpravy: BH
Kód sufixu | Barevná úprava
xx001 | hrubý betron - viz fotografie na listu BETON
xx002 | broušený beton - viz fotografie na listu BETON

## MRAMORY VZORKY
M