## MOC
AULIX lighting s.r.o. | [6 empty] | tel.: + 420 241 402 565
Náměstí Na Sádkách 705 | [6 empty] | e-mail: info@aulix.cz
Dolní Břežany | [6 empty] | www.aulix.cz
252 41
AULIX - ceník ECO-DESIGN 2020
Uvedené ceny jsou maloobchodní a bez recyklačních poplatků. DPH 21%.
Platný od 11.5.2020
LED - elektrická výzbroj s LED technologií |  |  | Integrované LED zdroje jsou součástí ceny svítidla.
EE - elektrická výzbroj pro nouzové nebo současně konvenční svícení |  |  | Ostatní světelné zdroje (halogeny, zářivky, zdroje pro patice E27 atd.) nejsou součástí ceny
DIM - elektrická výzbroj s elektronickým stmívatelným předřadníkem |  |  | svítidla a objednávají se zvlášť, není-li u položky uvedeno výslovně, že obsahuje světelný zdroj.
EVG - elektrická výzbroj s elektronickým předřadníkem |  |  | Ve svítidlech jsou používány pouze značkové el. komponenty značek OSRAM, TRIDONIC, HELVAR atd.
Jak vytvořit objednací číslo v případě volby jiné povrchové úpravy:
obj.číslo produktu | povrch úprava | vzor mramor, štuk, kartáč.sádra nebo beton
86-1010-MH001
Na listu MOŽNOSTI POVRCHOVÝCH ÚPRAV je uvedeno, která svítidla mohou být vyrobena v dekoru MRAMOR, ŠTUK, KARTÁČOVANÁ SÁDRA nebo BETON.
Příplatek za svítidla v úpravě MRAMOR je 50%, příplatek za svítidla v úpravě ŠTUK, KARTÁČOVANÁ SÁDRA a BETON je 30% (z ceny bez DPH).
Na listu KÓDOVÁNÍ POVRCHOVÝCH ÚPRAV je uveden systém označení objednacích čísel v daných povrchových úpravách.
Na listu VZORNÍK POVRCHOVÝCH ÚPRAV jsou zobrazeny ukázky povrchových úprav, vzorky MRAMORU jsou pak detailněji i na dalším listu.
POZOR - do svítidel MRAMOR nesmí být použita obyčejná nebo halogenová žárovka, pouze úsporný zdroj nebo LED!
Obrázek | Strana | Objednací číslo | Název | Popis, výkon zdroje, typ zdroje, patice | MOC vč.DPH | MOC bez DPH | Poplatek EEZ v Kč
Nástěnné svítidlo určené pro nepřímé osvětlení. Horní krycí sklo je součástí svítidla.
Materiál: ekolit
Rozměr: d 240 x š 120 x v 140 mm
| 48 | 86-1010 | A 100 | LED/230V, P45, E27 | 2205.83 | 1823 | 4
| 48 | 86-6013-30 | A 100 | LED, 6,2W/230V, 740lm, 3000K | 2889.48 | 2388 | 4
|  | 86-6013-40 | A 100 | LED, 6,2W/230V, 780lm, 4000K | 2889.48 | 2388 | 4
Materiál: ekolit
Rozměr: d 280 x š 140 x v 165 mm
| 48 | 86-1020 | A 101 | LED/230V, P45, E27 | 2369.18 | 1958 | 4
|  | 86-1022-30 | A 101 | LED, 6,2W/230V, 740lm, 3000K | 3101.23 | 2563 | 4
|  | 86-1022-40 | A 101 | LED, 6,2W/230V, 780lm, 4000K | 3101.23 | 2563 | 4
Materiál: ekolit
Rozměr: d 360 x š 180 x v 210 mm
| 48 | 86-1030 | A 102 | LED/230V, P45, E27 | 3079.45 | 2545 | 4
| 48 | 86-1034-30 | A 102 | LED, 11,4W/230V, 1360lm, 3000K | 4483.05 | 3705 | 4
|  | 86-1034-40 | A 102 | LED, 11,4W/230V, 1430lm, 4000K | 4483.05 | 3705 | 4
|  | 86-6034-30 | A 102 | LED, 11,4W/230V, 1360lm, 3000K, nouzový modul EE | 4483.05 | 3705 | 4
| 48 | 86-6034-40 | A 102 | LED, 11,4W/230V, 1430lm, 4000K, nouzový modul EE | 9909.9 | 8190 | 4
Nástěnné svítidlo určené pro přímé osvětlení.
Materiál: ekolit, sklo pískované
Rozměr: d 280 x š 140 x v 165 mm
|  | 86-6062-30 | AD 101 | LED, 6,2W/230V, 740lm, 3000K | 3113.33 | 2573 | 4
|  | 86-6062-40 | AD 101 | LED, 6,2W/230V, 780lm, 4000K | 3113.33 | 2573 | 4
Nástěnné svítidlo určené pro nepřímé osvětlení. Horní krycí sklo je součástí svítidla.
Materiál: ekolit
Rozměr: d 260 x š 150 x v 280 mm
| 48 | 86-1070 | B 104 | LED/230V, P45, E27 | 2831.4 | 2340 | 4
|  | 86-1073-30 | B 104 | LED, 6,2W/230V, 740lm, 3000K | 3521.1 | 2910 | 4
|  | 86-1073-40 | B 104 | LED, 6,2W/230V, 780lm, 4000K | 3521.1 | 2910 | 4
Materiál: ekolit
Rozměr: d 320 x š 180 x v 350 mm
| 48 | 86-1075 | B 105 | LED/230V, P45, E27 | 4107.95 | 3395 | 4
|  | 86-1084-30 | B 105 | LED, 11,4W/230V, 1360lm, 3000K | 4954.95 | 4095 | 4
|  | 86-1084-40 | B 105 | LED, 11,4W/230V, 1430lm, 4000K | 4954.95 | 4095 | 4
Nástěnné svítidlo určené pro nepřímé osvětlení. Horní krycí sklo je součástí svítidla.
Materiál: ekolit
Rozměr: d 300 x š 160 x v 160 mm
| 50 | 86-1090 | C 106 | LED/230V, P45, E27 | 2825.35 | 2335 | 4
|  | 86-1099-30 | C 106 | LED, 11,4W/230V, 1360lm, 3000K | 4192.65 | 3465 | 4
|  | 86-1099-40 | C 106 | LED, 11,4W/230V, 1430lm, 4000K | 4192.65 | 3465 | 4
|  | 86-6099-30 | C 106 | LED, 11,4W/230V, 1360lm, 3000K, nouzový modul EE | 9619.5 | 7950 | 4
|  | 86-6099-40 | C 106 | LED, 11,4W/230V, 1430lm, 4000K, nouzový modul EE | 9619.5 | 7950 | 4
Materiál: ekolit
Rozměr: d 650 x š 160 x v 160 mm
| 50 | 86-1110 | C 107 | 2 x LED/230V, P45, E27 | 4386.25 | 3625 | 7.5
|  | 86-1116-30 | C 107 | LED, 23,8W/230V, 2666lm, 3000K | 6001.6 | 4960 | 7.5
|  | 86-1116-40 | C 107 | LED, 23,8W/230V, 2761lm, 4000K | 6001.6 | 4960 | 7.5
Nástěnné svítidlo určené pro přímé osvětlení.
Materiál: ekolit, sklo pískované
Rozměr: d 300 x š 160 x v 160 mm
| 50 | 86-1120 | CD 106 | LED/230V, P45, E27 | 2831.4 | 2340 | 4
|  | 86-6121-30 | CD 106 | LED, 6,2W/230V, 740lm, 3000K | 3509 | 2900 | 4
|  | 86-6121-40 | CD 106 | LED, 6,2W/230V, 780lm, 4000K | 3509 | 2900 | 4
Materiál: ekolit, sklo pískované
Rozměr: d 650 x š 160 x v 160 mm
|  | 86-6127-30 | CD 107 | LED, 23,8W/230V, 2666lm, 3000K | 5929 | 4900 | 7.5
|  | 86-6127-40 | CD 107 | LED, 23,8W/230V, 2761lm, 4000K | 5929 | 4900 | 7.5
Nástěnné svítidlo určené pro nepřímé osvětlení. Horní krycí sklo je součástí svítidla.
Materiál: ekolit
Rozměr: d 170 x š 140 x v 370 mm
|  | 86-1130 | D 159 | LED/230V, P45, E27 | 2768.48 | 2288 | 4
|  | 86-1133-30 | D 159 | LED 11,4W/230V, 1110lm, 3000K | 4674.23 | 3863 | 4
|  | 86-1133-40 | D 159 | LED 11,4W/230V, 1170lm, 4000K | 4674.23 | 3863 | 4
Materiál: ekolit
Rozměr: d 170 x š 140 x v 600 mm
| 35 | 86-1135 | D 156 | LED/230V, P45, E27 | 3345.65 | 2765 | 4
|  | 86-1141-30 | D 156 | LED, 11,4W/230V, 1360lm, 3000K | 4767.4 | 3940 | 4
|  | 86-1141-40 | D 156 | LED, 11,4W/230V, 1430lm, 4000K | 4767.4 | 3940 | 4
Nástěnné svítidlo určené pro nepřímé osvětlení. Horní krycí sklo je součástí svítidla.
Materiál: ekolit
Rozměr: d 350 x š 160 x v 370 mm
| 35 | 86-1145 | D 109 | LED/230V, P45, E27 | 3533.2 | 2920 | 4
|  | 86-1150-30 | D 109 | LED, 11,4W/230V, 1360lm, 3000K | 5057.8 | 4180 | 4
|  | 86-1150-40 | D 109 | LED, 11,4W/230V, 1430lm, 4000K | 5057.8 | 4180 | 4
Nástěnné svítidlo určené pro přímé a nepřímé osvětlení. Horní krycí sklo je součástí svítidla.
Materiál: ekolit, sklo satinované PMMA
Rozměr: d 350 x š 160 x v 370 mm
|  | 86-6164-30 | DS 109 | LED, 25,6W/230V, 2918lm, 3000K | 6388.8 | 5280 | 4
|  | 86-6164-40 | DS 109 | LED, 25,6W/230V, 3097lm, 3000K | 6388.8 | 5280 | 4
Materiál: ekolit, sklo satinované PMMA
Rozměr: d 170 x š 140 x v 370 mm
|  | 86-6165-30 | Bolt | LED, 11,4W/230V, 1360lm, 3000K | 4873.88 | 4028 | 4
|  | 86-6165-40 | Bolt | LED, 11,4W/230V, 1430lm, 4000K | 4873.88 | 4028 | 4
Nástěnné svítidlo určené pro přímé a nepřímé osvětlení. Horní krycí sklo je součástí svítidla.
Materiál: ekolit
Rozměr: d 400 x š 140 x v 180 mm
| 51 | 86-1170 | E 110 | LED/230V, P45, E27 | 3932.5 | 3250 | 4
|  | 86-6173-30 | E 110 | LED, 11,4W/230V, 1360lm, 3000K | 5227.2 | 4320 | 4
|  | 86-6173-40 | E 110 | LED, 11,4W/230V, 1430lm, 4000K | 5227.2 | 4320 | 4
Materiál: ekolit
Rozměr: d 300 x š 140 x v 180 mm
| 51 | 86-1175 | E 125 | LED/230V, P45, E27 | 2949.98 | 2438 | 4
|  | 86-6175-30 | E 125 | LED, 6,2W/230V, 740lm, 3000K | 3603.38 | 2978 | 4
|  | 86-6176-40 | E 125 | LED, 6,2W/230V, 780lm, 4000K | 3603.38 | 2978 | 4
Nástěnné svítidlo určené pro nepřímé osvětlení. Horní krycí sklo je součástí svítidla.
Materiál: ekolit
Rozměr: d 650 x š 270 x v 190 mm
| 31 | 86-1200 | H 152 | 2 x LED/230V, P45, E27 | 5106.2 | 4220 | 7.5
|  | 86-6215-30 | H 152 | LED, 11,4W/230V, 1360lm, 3000K | 6364.6 | 5260 | 7.5
|  | 86-6215-40 | H 152 | LED, 11,4W/230V, 1430lm, 4000K | 6364.6 | 5260 | 7.5
Nástěnné svítidlo určené pro přímé a nepřímé osvětlení. Horní krycí sklo je součástí svítidla.
Materiál: ekolit
Rozměr: d 650 x š 270 x v 190 mm
| 31 | 86-1220 | HE 152 | 2 x LED/230V, P45, E27 | 5106.2 | 4220 | 7.5
|  | 86-6221-30 | HE 152 | LED, 11,4W/230V, 1360lm, 3000K | 6364.6 | 5260 | 7.5
|  | 86-6221-40 | HE 152 | LED, 11,4W/230V, 1430lm, 4000K | 6364.6 | 5260 | 7.5
Nástěnné svítidlo určené pro nepřímé osvětlení. Horní krycí sklo je součástí svítidla.
Materiál: ekolit
Rozměr: d 280 x š 150 x v 110 mm
| 31 | 86-1230 | H 151 | LED/230V, P45, E27 | 2369.18 | 1958 | 4
|  | 86-1227-30 | H 151 | LED, 6,2W/230V, 740lm, 3000K | 3052.83 | 2523 | 4
| 31 | 86-1227-40 | H 151 | LED, 6,2W/230V, 780lm, 4000K | 3052.83 | 2523 | 4
Nástěnné svítidlo určené pro přímé a nepřímé osvětlení. Horní krycí sklo je součástí svítidla.
Materiál: ekolit
Rozměr: d 280 x š 150 x v 105 mm
| 30 | 86-1233 | Bowl | LED/230V, P45, E27 | 2369.18 | 1958 | 4
|  | 86-1255-30 | Bowl | LED, 6,2W/230V, 740lm, 3000K | 3052.83 | 2523 | 4
| 30 | 86-1255-40 | Bowl | LED, 6,2W/230V, 780lm, 4000K | 3052.83 | 2523 | 4
Nástěnné svítidlo určené pro nepřímé osvětlení. Horní krycí sklo je součástí svítidla.
Materiál: ekolit
Rozměr: d 390 x š 210 x v 155 mm
| 31 | 86-1235 | H 113 | LED/230V, P45, E27 | 3091.55 | 2555 | 4
|  | 86-1248-30 | H 113 | LED, 11,4W/230V, 1360lm, 3000K | 4458.85 | 3685 | 4
|  | 86-1248-40 | H 113 | LED, 11,4W/230V, 1430lm, 4000K | 4458.85 | 3685 | 4
|  | 86-6248-30 | H 113 | LED, 11,4W/230V, 1360lm, 3000K, nouzový modul EE | 9813.1 | 8110 | 4
| 31 | 86-6248-40 | H 113 | LED, 11,4W/230V, 1430lm, 4000K, nouzový modul EE | 9813.1 | 8110 | 4
Nástěnné svítidlo určené pro přímé a nepřímé osvětlení. Horní krycí sklo je součástí svítidla.
Materiál: ekolit, sklo pískované
Rozměr: d 390 x š 210 x v 155 mm
| 31 | 86-1250 | HS 113 | LED/230V, P45, E27 | 3285.15 | 2715 | 4
| 31 | 86-6254-30 | HS 113 | LED, 11,4W/230V, 1360lm, 3000K | 4646.4 | 3840 | 4
|  | 86-6254-40 | HS 113 | LED, 11,4W/230V, 1430lm, 4000K | 4646.4 | 3840 | 4
Nástěnné svítidlo určené pro nepřímé osvětlení. Horní krycí sklo je součástí svítidla.
Materiál: ekolit
Rozměr: d 440 x š 160 x v 130 mm
| 31 | 86-1260 | H 168 | LED/230V, P45, E27 | 2940.3 | 2430 | 4
|  | 86-1259-30 | H 168 | LED, 6,2W/230V, 740lm, 3000K | 3615.48 | 2988 | 4
|  | 86-1259-40 | H 168 | LED, 6,2W/230V, 780lm, 4000K | 3615.48 | 2988 | 4
Nástěnné svítidlo určené pro přímé a nepřímé osvětlení. Horní krycí sklo je součástí svítidla.
Materiál: ekolit
Rozměr: d 440 x š 160 x v 110 mm
| 30 | 86-1263 | Collar | LED/230V, P45, E27 | 2940.3 | 2430 | 4
|  | 86-1269-30 | Collar | LED, 6,2W/230V, 740lm, 3000K | 3615.48 | 2988 | 4
|  | 86-1269-40 | Collar | LED, 6,2W/230V, 780lm, 4000K | 3615.48 | 2988 | 4
Nástěnné svítidlo určené pro nepřímé osvětlení. Horní krycí sklo je součástí svítidla.
Materiál: ekolit
Rozměr: d 410 x š 180 x v 195 mm
| 51 | 86-1265 | I 114 | LED/230V, P45, E27 | 3091.55 | 2555 | 4
|  | 86-1271-30 | I 114 | LED, 11,4W/230V, 1360lm, 3000K | 4458.85 | 3685 | 4
|  | 86-1271-40 | I 114 | LED, 11,4W/230V, 1430lm, 4000K | 4458.85 | 3685 | 4
Materiál: ekolit
Rozměr: d 300 x š 130 x v 150 mm
| 51 | 86-1285 | I 157 | LED/230V, P45, E27 | 2423.63 | 2003 | 4
|  | 86-1289-30 | I 157 | LED, 6,2W/230V, 740lm, 3000K | 3107.28 | 2568 | 4
|  | 86-1289-40 | I 157 | LED, 6,2W/230V, 780lm, 4000K | 3107.28 | 2568 | 4
Nástěnné svítidlo určené pro přímé a nepřímé osvětlení. Horní krycí sklo je součástí svítidla.
Materiál: ekolit, sklo pískované
Rozměr: d 380 x š 158 x v 100 mm
| 52 | 86-1295 | K 147 | LED/230V, P45, E27 | 3521.1 | 2910 | 4
|  | 86-6299-30 | K 147 | LED, 6,2W/230V, 740lm, 3000K | 4198.7 | 3470 | 4
|  | 86-6299-40 | K 147 | LED, 6,2W/230V, 780lm, 4000K | 4198.7 | 3470 | 4
Materiál: ekolit, sklo pískované
Rozměr: d 300 x š 158 x v 100 mm
| 52 | 86-1300 | K 158 | LED/230V, P45, E27 | 2653.53 | 2193 | 4
|  | 86-1304-30 | K 158 | LED, 6,2W/230V, 740lm, 3000K | 3337.18 | 2758 | 4
|  | 86-1304-40 | K 158 | LED, 6,2W/230V, 780lm, 4000K | 3337.18 | 2758 | 4
Nástěnné svítidlo určené pro přímé a nepřímé osvětlení. Krycí skla jsou součástí svítidla.
Materiál: ekolit, sklo pískované
Rozměr: d 490 x š 230 x v 200 mm
| 51 | 86-1305 | M 145 | 2 x LED/230V, P45, E27 | 4389.88 | 3628 | 4
Nástěnné svítidlo určené pro přímé a nepřímé osvětlení. Horní krycí sklo je součástí svítidla.
Materiál: ekolit
Rozměr: d 290 x š 120 x v 240 mm
| 52 | 86-1310 | N 143 | LED/230V, P45, E27 | 2807.2 | 2320 | 4
|  | 86-6313-30 | N 143 | 2 x LED, 6,2W/230V, 1480lm, 3000K | 3956.7 | 3270 | 4
|  | 86-6313-40 | N 143 | 2 x LED, 6,2W/230V, 1560lm, 4000K | 3956.7 | 3270 | 4
Nástěnné svítidlo určené pro přímé a nepřímé osvětlení. Horní krycí sklo je součástí svítidla.
Materiál: ekolit, sklo pískované
Rozměr: d 290 x š 120 x v 240 mm
| 52 | 86-1315 | NS 143 | LED/230V, P45, E27 | 3121.8 | 2580 | 4
|  | 86-6318-30 | NS 143 | 2 x LED, 6,2W/230V, 1480lm, 3000K | 4271.3 | 3530 | 4
|  | 86-6318-40 | NS 143 | 2 x LED, 6,2W/230V, 1560lm, 4000K | 4271.3 | 3530 | 4
Nástěnné svítidlo určené pro nepřímé osvětlení. Horní krycí sklo je součástí svítidla.
Materiál: ekolit
Rozměr: d 450 x š 195 x v 200 mm
| 29 | 86-1320 | O 120 | LED/230V, P45, E27 | 3968.8 | 3280 | 4
|  | 86-6321-30 | O 120 | LED, 11,4W/230V, 1360lm, 3000K | 5293.75 | 4375 | 4
|  | 86-6321-40 | O 120 | LED, 11,4W/230V, 1430lm, 4000K | 5293.75 | 4375 | 4
Materiál: ekolit
Rozměr: d 300 x š 130 x v 135 mm
| 29 | 86-1330 | O 150 | LED/230V, P45, E27 | 3240.38 | 2678 | 4
|  | 86-6333-30 | O 150 | LED, 6,2W/230V, 740lm, 3000K | 3790.93 | 3133 | 4
|  | 86-6333-40 | O 150 | LED, 6,2W/230V, 780lm, 4000K | 3790.93 | 3133 | 4
Nástěnné svítidlo určené pro nepřímé osvětlení. Horní krycí sklo je součástí svítidla.
Materiál: ekolit
Rozměr: d 220 x š 125 x v 100 mm
|  | 86-1340 | Q 142 | LED/230V, P45, E27 | 2284.48 | 1888 | 4
|  | 86-1345-30 | Q 142 | LED, 6,2W/230V, 740lm, 3000K | 2962.08 | 2448 | 4
|  | 86-1345-30 | Q 142 | LED, 6,2W/230V, 780lm, 4000K | 2962.08 | 2448 | 4
|  | 86-6345-30 | Q 142 | LED, 6,2W/230V, 740lm, 3000K, nouzový modul EE | 8388.93 | 6933 | 4
|  | 86-6345-40 | Q 142 | LED, 6,2W/230V, 780lm, 4000K, nouzový modul EE | 8388.93 | 6933 | 4
Materiál: ekolit
Rozměr: d 650 x š 125 x v 125 mm
|  | 86-6341 | Q 155 | 2 x LED/230V, P45, E27 | 4295.5 | 3550 | 7.5
|  | 86-1342-30 | Q 155 | LED, 23,8W/230V, 2666lm, 3000K | 5517.6 | 4560 | 7.5
|  | 86-1342-40 | Q 155 | LED, 23,8W/230V, 2761lm, 4000K | 5517.6 | 4560 | 7.5
|  | 86-6342-30 | Q 155 | LED, 23,8W/230V, 2666lm, DIM, 3000K | 7744 | 6400 | 7.5
|  | 86-6342-40 | Q 155 | LED, 23,8W/230V, 2761lm, DIM, 4000K | 7744 | 6400 | 7.5
|  | 86-6346-30 | Q 155 | LED, 23,8W/230V, 2666lm, 3000K, nouzový modul EE | 12354.1 | 10210 | 7.5
|  | 86-6346-40 | Q 155 | LED, 23,8W/230V, 2761lm, 4000K, nouzový modul EE | 12354.1 | 10210 | 7.5
Nástěnné svítidlo určené pro přímé a nepřímé osvětlení. Horní krycí sklo je součástí svítidla.
Materiál: ekolit, sklo pískované
Rozměr: d 220 x š 125 x v 100 mm
|  | 86-1350 | QND 142 | LED/230V, P45, E27 | 2520.43 | 2083 | 4
|  | 86-1353-30 | QND 142 | LED, 6,2W/230V, 740lm, 3000K | 3222.23 | 2663 | 4
|  | 86-1353-40 | QND 142 | LED, 6,2W/230V, 780lm, 4000K | 3222.23 | 2663 | 4
Materiál: ekolit, sklo pískované
Rozměr: d 650 x š 125 x v 125 mm
|  | 86-6351 | QND 155 | 2 x LED/230V, P45, E27 | 4837.58 | 3998 | 7.5
| 34 | 86-1351-30 | QND 155 | LED, 23,8W/230V,2666Im, 3000K | 6267.8 | 5180 | 7.5
| 34 | 86-1351-40 | QND 155 | LED, 23,8W/230V,2761Im, 4000K | 6267.8 | 5180 | 7.5
|  | 86-6351-30 | QND 155 | LED, 23,8W/230V, 2666lm, DIM, 3000K, | 8209.85 | 6785 | 7.5
|  | 86-6351-40 | QND 155 | LED, 23,8W/230V, 2761lm, DIM, 4000K, | 8209.85 | 6785 | 7.5
|  | 86-6352-30 | QND 155 | LED, 23,8W/230V, 2666lm, 3000K, nouzový modul EE | 11700.7 | 9670 | 7.5
|  | 86-6352-40 | QND 155 | LED, 23,8W/230V, 2761lm, 4000K, nouzový modul EE | 11700.7 | 9670 | 7.5
Nástěnné rohové svítidlo určené pro nepřímé osvětlení. Horní krycí sklo je součástí svítidla.
Materiál: ekolit
Rozměr: d 180 x š 180 x v 210 mm
| 54 | 86-1355 | RA 102 | LED/230V, P45, E27 | 2514.38 | 2078 | 4
|  | 86-1357-30 | RA 102 | LED, 6,2W/230V, 740lm, 3000K | 3198.03 | 2643 | 4
|  | 86-1357-40 | RA 102 | LED, 6,2W/230V, 780lm, 4000K | 3198.03 | 2643 | 4
Nástěnné rohové svítidlo určené pro nepřímé osvětlení. Horní krycí sklo je součástí svítidla.
Materiál: ekolit
Rozměr: d 400 x š 290 x v 370 mm
| 54 | 86-1365 | RT 133 | LED/230V, P45, E27 | 3448.5 | 2850 | 4
|  | 86-1367-30 | RT 133 | LED, 6,2W/230V, 740lm, 3000K | 4120.05 | 3405 | 4
|  | 86-1367-40 | RT 133 | LED, 6,2W/230V, 780lm, 4000K | 4120.05 | 3405 | 4
Nástěnné svítidlo určené pro přímé a nepřímé osvětlení. Horní krycí sklo je součástí svítidla.
Materiál: ekolit, sklo pískované
Rozměr: d 580 x š 200 x v 240 mm
| 53 | 86-1380 | U 128 | 2 x LED/230V, P45, E27 | 6703.4 | 5540 | 7.5
|  | 86-1385-30 | U 128 | LED, 23,8W/230V, 2666lm, 3000K | 7883.15 | 6515 | 7.5
|  | 86-1385-40 | U 128 | LED, 23,8W/230V, 2761lm, 4000K | 7883.15 | 6515 | 7.5
|  | 86-6385-30 | U 128 | LED, 23,8W/230V, 2666lm, DIM 3000K | 9897.8 | 8180 | 7.5
|  | 86-6385-40 | U 128 | LED, 23,8W/230V, 2761lm, DIM 4000K | 9897.8 | 8180 | 7.5
Nástěnné svítidlo určené pro přímé a nepřímé osvětlení. Krycí skla jsou součástí svítidla.
Materiál: ekolit, včetně horního pískovaného skla
Rozměr: d 300 x š 125 x v 85 mm
| 27 | 86-1395 | V 153 | LED/230V, P45, E27 | 2901.58 | 2398 | 4
Nástěnné svítidlo určené pro přímé a nepřímé osvětlení. Krycí skla jsou součástí svítidla.
Materiál: ekolit, včetně horního a spodního pískovaného skla
Rozměr: d 480 x š 180 x v 100 mm
| 27 | 86-1392 | V 129 | 2 x LED/230V, P45, E27 | 4450.38 | 3678 | 4
Nástěnné svítidlo určené pro přímé a nepřímé osvětlení. Horní krycí sklo je součástí svítidla.
Materiál: ekolit
Rozměr: d 280 x š 220 x v 240 mm
| 46 | 86-1710 | Filler 1 | LED/230V, P45, E27 + LED/230V, GU10 | 3784.88 | 3128 | 4
Nástěnné svítidlo určené pro přímé a nepřímé osvětlení. Horní krycí sklo je součástí svítidla.
Materiál: ekolit
Rozměr: d 280 x š 220 x v 150 mm
| 46 | 86-1718 | Filler 2 | 2 x LED/230V, P45, E27 + LED/230V, GU10 | 3657.83 | 3023 | 4
Nástěnné svítidlo určené pro přímé a nepřímé osvětlení. Horní krycí sklo je součástí svítidla.
Materiál: ekolit
Rozměr: d 280 x š 210 x v 420 mm
| 47 | 86-1728 | AKG 173 | LED/230V, P45, E27 + LED/230V, P45, E27 | 5293.75 | 4375 | 4
Nástěnné svítidlo určené pro přímé a nepřímé osvětlení. Horní krycí sklo je součástí svítidla.
Materiál: ekolit, satinované PMMA
Rozměr: d 220 x š 125 x v 100 mm
|  | 86-3080 | Bubble Q 142 | LED/230V, P45, E27 | 2841.08 | 2348 | 4
|  | 86-3083-30 | Bubble Q 142 | LED, 6,2W/230V, 740lm, 3000K | 3561.03 | 2943 | 4
|  | 86-3083-40 | Bubble Q 142 | LED, 6,2W/230V, 780lm 4000K | 3561.03 | 2943 | 4
Materiál: ekolit, satinované PMMA
Rozměr: d 650 x š 125 x v 125 mm
6
|  | 86-3075-30 | Bubble Q 155 | LED, 23,8W/230V, 2666lm, 3000K | 6685.25 | 5525 | 7.5
|  | 86-3075-40 | Bubble Q 155 | LED, 23,8W/230V, 2761lm, 4000K | 6685.25 | 5525 | 7.5
|  | 86-6075-30 | Bubble Q155 | LED, 23,8W/230V, 2666Im, DIM 3000K | 8627.3 | 7130 | 7.5
|  | 86-6075-40 | Bubble Q 155 | LED, 23,8W/230V, 2761lm, DIM 4000K | 8627.3 | 7130 | 7.5
Nástěnné svítidlo určené pro nepřímé osvětlení.
Materiál: ekolit
Rozměr: d 300 x š 123 x v 90 mm
| 58 | 86-4201 | Flute D1 | LED/230V, G9 | 2901.58 | 2398 | 4
Materiál: ekolit
Rozměr: d 600 x š 123 x v 100 mm
| 58 | 86-4202 | Flute D2 | 2 x LED/230V, G9 | 3700.18 | 3058 | 7.5
Materiál: ekolit
Rozměr: d 1100 x š 123 x v 100 mm
| 58 | 86-4203 | Flute D3 | 2 x LED/230V, G9 | 4232.58 | 3498 | 7.5
Nástěnné svítidlo určené pro nepřímé osvětlení.
Materiál: ekolit
Rozměr: d 300 x š 120 x v 110 mm
| 58 | 86-4211 | Flute V1 | LED/230V, G9 | 2889.48 | 2388 | 4
Materiál: ekolit
Rozměr: d 600 x š 120 x v 120 mm
| 58 | 86-4212 | Flute V2 | 2 x LED/230V, G9 | 3682.03 | 3043 | 7.5
Materiál: ekolit
Rozměr: d 1100 x š 120 x v 120 mm
| 58 | 86-4213 | Flute V3 | 2 x LED/230V, G9 | 4202.33 | 3473 | 7.5
Nástěnné svítidlo určené pro nepřímé osvětlení.
Materiál: ekolit
Rozměr: d 300 x š 120 x v 110 mm
| 59 | 86-4221 | Flute U1 | LED/230V, G9 | 2962.08 | 2448 | 4
Materiál: ekolit
Rozměr: d 600 x š 120 x v 120 mm
| 59 | 86-4222 | Flute U2 | 2 x LED/230V, G9 | 3760.68 | 3108 | 7.5
Materiál: ekolit
Rozměr: d 1100 x š 120 x v 120 mm
| 59 | 86-4223 | Flute U3 | 2 x LED/230V, G9 | 4365.68 | 3608 | 7.5
Nástěnné svítidlo určené pro nepřímé osvětlení.
Materiál: ekolit
Rozměr: d 300 x š 123 x v 110 mm
| 60 | 86-4301 | Oboe D1 | 2 x LED/230V, G9 | 3730.43 | 3083 | 4
Materiál: ekolit
Rozměr: d 700 x š 123 x v 120 mm
| 60 | 86-4302 | Oboe D2 | 14W/230V, T5, G5, EVG 1200Im | 6180.68 | 5108 | 7.5
LED MODUL NELZE OSADIT
Materiál: ekolit
Rozměr: d 1100 x š 123 x v 120 mm
| 60 | 86-4303 | Oboe D3 | 21W/230V, T5, G5, EVG 1900Im | 7036.15 | 5815 | 7.5
LED MODUL NELZE OSADIT
Nástěnné svítidlo určené pro nepřímé osvětlení.
Materiál: ekolit
Rozměr: d 300 x š 135 x v 110 mm
| 60 | 86-4311 | Oboe V1 | 2 x LED/230V, G9 | 3815.13 | 3153 | 4
Materiál: ekolit
Rozměr: d 700 x š 135 x v 120 mm
| 60 | 86-4312 | Oboe V2 | 14W/230V, T5, G5, EVG 1200Im | 6241.18 | 5158 | 7.5
LED MODUL NELZE OSADIT
Materiál: ekolit
Rozměr: d 1100 x š 135 x v 120 mm
| 60 | 86-4313 | Oboe V3 | 21W/230V, T5, G5, EVG 1900Im | 7223.7 | 5970 | 7.5
LED MODUL NELZE OSADIT
Nástěnné svítidlo určené pro nepřímé osvětlení.
Materiál: ekolit
Rozměr: d 300 x š 120 x v 110 mm
| 61 | 86-4321 | Oboe U1 | 2 x LED/230V, G9 | 3899.83 | 3223 | 4
Materiál: ekolit
Rozměr: d 700 x š 120 x v 120 mm
| 61 | 86-4322 | Oboe U2 | 2 x 14W/230V, T5, G5, EVG 2400Im | 6555.78 | 5418 | 7.5
LED MODUL NELZE OSADIT
Materiál: ekolit
Rozměr: d 1100 x š 120 x v 120 mm
| 61 | 86-4323 | Oboe U3 | 2 x 21W/230V, T5, G5, EVG 3800Im | 7338.65 | 6065 | 7.5
LED MODUL NELZE OSADIT
Nástěnné svítidlo určené pro přímé a nepřímé osvětlení.
Materiál: ekolit
Rozměr: d 405 x š 130 x v 45 mm
| 40 | 86-4570 | Grip 1 | 8W/230V, T5, G5, EVG 450Im | 3845.38 | 3178 | 4
|  | 86-4573 | Grip 1 | 8W/230V, T5, G5, EVG 450Im VERTICALLY | 3845.38 | 3178 | 4
LED MODUL NELZE OSADIT
Materiál: ekolit
Rozměr: d 665 x š 130 x v 45 mm
| 40 | 86-4571 | Grip 2 | 24W/230V, T5, G5, EVG 1750Im | 4368.1 | 3610 | 7.5
|  | 86-4574 | Grip 2 | 24W/230V, T5, G5, EVG 1750Im VERTICALLY | 4368.1 | 3610 | 7.5
LED MODUL NELZE OSADIT
Materiál: ekolit
Rozměr: d 965 x š 130 x v 45 mm
| 40 | 86-4572 | Grip 3 | 39W/230V, T5, G5, EVG 3100Im | 5596.25 | 4625 | 7.5
|  | 86-4575 | Grip 3 | 39W/230V, T5, G5, EVG 3100Im VERTICALLY | 5596.25 | 4625 | 7.5
LED MODUL NELZE OSADIT
Nástěnné svítidlo určené pro přímé a nepřímé osvětlení.
Materiál: ekolit, sklo satinované PMMA
Rozměr: d 310 x š 100 x v 330 mm
| 49 | 86-4610 | Stairs | 2 x LED/230V, P45, E27 | 4483.05 | 3705 | 4
Nástěnné nebo stropní svítidlo určené pro přímé a nepřímé osvětlení.
Provedení SB/SD a N/S je nutné úvést v objednávce a jsou za stejnou cenu.
Materiál: nerez. ocel kartáčovaná/ s dekorem (SB/SD), sklo bezpečnostní
Rozměr: d 584 x š 75 x v 45 mm
|  | 86-6710-30, A-SB-N | ROMA 1A | LED 23W, 3000K, 2580lm, IP44 | 12599.73 | 10413 | 7.5
|  | 86-6710-40, A-SB-N | ROMA 1A | LED 23W, 4000K, 2700lm, IP44 | 12599.73 | 10413 | 7.5
|  | 86-6710-30, B-SB-N | ROMA 1B | LED 23W, 3000K, 2580lm, IP44 | 13325.73 | 11013 | 7.5
|  | 86-6710-40, B-SB-N | ROMA 1B | LED 23W, 4000K, 2700lm, IP44 | 13325.73 | 11013 | 7.5
|  | 86-6710-30, C-SB-N | ROMA 1C | LED 23W, 3000K, 2580lm, IP44 | 12962.73 | 10713 | 7.5
|  | 86-6710-40, C-SB-N | ROMA 1C | LED 23W, 4000K, 2700lm, IP44 | 12962.73 | 10713 | 7.5
|  | 86-6710-30, E-SB-N | ROMA 1E | LED 23W, 3000K, 2580lm, IP44 | 12115.73 | 10013 | 7.5
|  | 86-6710-40, E-SB-N | ROMA 1E | LED 23W, 4000K, 2700lm, IP44 | 12115.73 | 10013 | 7.5
|  |  | antichlórová úprava (lze umístit v blízkosti bazénu) |  | NA DOTAZ | NA DOTAZ
Nástěnné nebo stropní svítidlo určené pro přímé a nepřímé osvětlení.
Provedení SB/SD a N/S je nutné úvést v objednávce a jsou za stejnou cenu.
Materiál: nerez. ocel kartáčovaná/ s dekorem (SB/SD), sklo bezpečnostní
Rozměr: d 884 x š 75 x v 45 mm
|  | 86-6720-30, A-SB-N | ROMA 2A | LED 34,2W, 3000K, 4035lm, IP44 | 16229.73 | 13413 | 7.5
|  | 86-6720-40, A-SB-N | ROMA 2A | LED 34,2W, 4000K, 4240lm, IP44 | 16229.73 | 13413 | 7.5
|  | 86-6720-30, B-SB-N | ROMA 2B | LED 34,2W, 3000K, 4035lm, IP44 | 16955.73 | 14013 | 7.5
|  | 86-6720-40, B-SB-N | ROMA 2B | LED 34,2W, 4000K, 4240lm, IP44 | 16955.73 | 14013 | 7.5
|  | 86-6720-30, C-SB-N | ROMA 2C | LED 34,2W, 3000K, 4035lm, IP44 | 16592.73 | 13713 | 7.5
|  | 86-6720-40, C-SB-N | ROMA 2C | LED 34,2W, 4000K, 4240lm, IP44 | 16592.73 | 13713 | 7.5
|  | 86-6720-30, E-SB-N | ROMA 2E | LED 34,2W, 3000K, 4035lm, IP44 | 15745.73 | 13013 | 7.5
|  | 86-6720-40, E-SB-N | ROMA 2E | LED 34,2W, 4000K, 4240lm, IP44 | 15745.73 | 13013 | 7.5
|  |  | antichlórová úprava (lze umístit v blízkosti bazénu) |  | NA DOTAZ | NA DOTAZ
Nástěnné nebo stropní svítidlo určené pro přímé a nepřímé osvětlení.
Provedení SB/SD a N/S je nutné úvést v objednávce a jsou za stejnou cenu.
Materiál: nerez. ocel kartáčovaná/ s dekorem (SB/SD), sklo bezpečnostní
Rozměr: d 1184 x š 75 x v 45 mm
|  | 86-6730-30, A-SB-N | ROMA 3A | LED 45W, 3000K, 5160lm, IP44 | 19859.73 | 16413 | 7.5
|  | 86-6730-40, A-SB-N | ROMA 3A | LED 45W, 4000K, 5400lm, IP44 | 19859.73 | 16413 | 7.5
|  | 86-6730-30, B-SB-N | ROMA 3B | LED 45W, 3000K, 5160lm, IP44 | 20585.73 | 17013 | 7.5
|  | 86-6730-40, B-SB-N | ROMA 3B | LED 45W, 4000K, 5400lm, IP44 | 20585.73 | 17013 | 7.5
|  | 86-6730-30, C-SB-N | ROMA 3C | LED 45W, 3000K, 5160lm, IP44 | 20222.73 | 16713 | 7.5
|  | 86-6730-40, C-SB-N | ROMA 3C | LED 45W, 4000K, 5400lm, IP44 | 20222.73 | 16713 | 7.5
|  | 86-6730-30, E-SB-N | ROMA 3E | LED 45W, 3000K, 5160lm, IP44 | 19375.73 | 16013 | 7.5
|  | 86-6730-40, E-SB-N | ROMA 3E | LED 45W, 4000K, 5400lm, IP44 | 19375.73 | 16013 | 7.5
|  | 86-6835-30, A-SB-N | ROMA 3A | LED 45W, 3000K, 5160lm, DIM,IP44 | 21027.38 | 17378 | 7.5
|  | 86-6835-40, A-SB-N | ROMA 3A | LED 45W, 4000K, 5400lm, DIM IP44 | 21027.38 | 17378 | 7.5
|  | 86-6835-30, B-SB-N | ROMA 3B | LED 45W, 3000K, 5160lm, DIM IP44 | 21753.38 | 17978 | 7.5
|  | 86-6835-40, B-SB-N | ROMA 3B | LED 45W, 4000K, 5400lm, DIM IP44 | 21753.38 | 17978 | 7.5
|  | 86-6835-30, C-SB-N | ROMA 3C | LED 45W, 3000K, 5160lm, DIM IP44 | 21390.38 | 17678 | 7.5
|  | 86-6835-40, C-SB-N | ROMA 3C | LED 45W, 4000K, 5400lm, DIM IP44 | 21390.38 | 17678 | 7.5
|  | 86-6835-30, E-SB-N | ROMA 3E | LED 45W, 3000K, 5160lm, DIM IP44 | 20543.38 | 16978 | 7.5
|  | 86-6835-40, E-SB-N | ROMA 3E | LED 45W, 4000K, 5400lm, DIM IP44 | 20543.38 | 16978 | 7.5
|  |  | antichlórová úprava (lze umístit v blízkosti bazénu) |  | NA DOTAZ | NA DOTAZ
Nástěnné nebo stropní svítidlo určené pro přímé a nepřímé osvětlení.
Provedení SB/SD a N/S je nutné úvést v objednávce a jsou za stejnou cenu.
Materiál: nerez. ocel kartáčovaná/ s dekorem (SB/SD), sklo bezpečnostní
Rozměr: d 1484 x š 75 x v 45 mm
|  | 86-6740-30, A-SB-N | ROMA 4A | LED 57W, 3000K, 6450lm, IP44 | 22279.73 | 18413 | 7.5
|  | 86-6740-40, A-SB-N | ROMA 4A | LED 57W, 4000K, 6750lm, IP44 | 22279.73 | 18413 | 7.5
|  | 86-6740-30, B-SB-N | ROMA 4B | LED 57W, 3000K, 6450lm, IP44 | 23005.73 | 19013 | 7.5
|  | 86-6740-40, B-SB-N | ROMA 4B | LED 57W, 4000K, 6750lm, IP44 | 23005.73 | 19013 | 7.5
|  | 86-6740-30, C-SB-N | ROMA 4C | LED 57W, 3000K, 6450lm, IP44 | 22642.73 | 18713 | 7.5
|  | 86-6740-40, C-SB-N | ROMA 4C | LED 57W, 4000K, 6750lm, IP44 | 22642.73 | 18713 | 7.5
|  | 86-6740-30, E-SB-N | ROMA 4E | LED 57W, 3000K, 6450lm, IP44 | 21795.73 | 18013 | 7.5
|  | 86-6740-40, E-SB-N | ROMA 4E | LED 57W, 4000K, 6750lm, IP44 | 21795.73 | 18013 | 7.5
|  | 86-6845-30, A-SB-N | ROMA 4A | LED 57W, 3000K, 6450lm,DIM IP44 | 23447.38 | 19378 | 7.5
|  | 86-6845-40, A-SB-N | ROMA 4A | LED 57W, 4000K, 6750lm,DIM IP44 | 23447.38 | 19378 | 7.5
|  | 86-6845-30, B-SB-N | ROMA 4B | LED 57W, 3000K, 6450lm,DIM IP44 | 24173.38 | 19978 | 7.5
|  | 86-6845-40, B-SB-N | ROMA 4B | LED 57W, 4000K, 6750lm,DIM IP44 | 24173.38 | 19978 | 7.5
|  | 86-6845-30, C-SB-N | ROMA 4C | LED 57W, 3000K, 6450lm,DIM IP44 | 23810.38 | 19678 | 7.5
|  | 86-6845-40, C-SB-N | ROMA 4C | LED 57W, 4000K, 6750lm,DIM IP44 | 23810.38 | 19678 | 7.5
|  | 86-6845-30, E-SB-N | ROMA 4E | LED 57W, 3000K, 6450lm,DIM IP44 | 22963.38 | 18978 | 7.5
|  | 86-6845-40, E-SB-N | ROMA 4E | LED 57W, 4000K, 6750lm,DIM IP44 | 22963.38 | 18978 | 7.5
|  |  | antichlórová úprava (lze umístit v blízkosti bazénu) |  | NA DOTAZ | NA DOTAZ
Nástěnné nebo stropní svítidlo určené pro přímé a nepřímé osvětlení.
Provedení SB, SD a barevné úpravy je nutné úvést v objednávce a jsou za stejnou cenu.
Materiál: nerezová ocel kartáčovaná/ s dekorem (SB/SD), sklo
Rozměr: d 620 x š 120 x v 40 mm
|  | 86-6741-30, SB | Rettangolo 6 | LED 23W, 3000K, 2580lm | 15639.25 | 12925 | 7.5
|  | 86-6741-40, SB | Rettangolo 6 | LED 23W, 4000K, 2700lm | 15639.25 | 12925 | 7.5
|  | 86-6741-65, SB | Rettangolo 6 | LED 23W, 6500K, 2700lm | 15639.25 | 12925 | 7.5
Nástěnné nebo stropní svítidlo určené pro přímé a nepřímé osvětlení.
Provedení SB, SD a barevné úpravy je nutné úvést v objednávce a jsou za stejnou cenu.
Materiál: nerezová ocel kartáčovaná/ s dekorem (SB/SD), sklo
Rozměr: d 900 x š 120 x v 40 mm
|  | 86-6742-30, SB | Rettangolo 9 | LED 34,2W, 3000K, 4035lm, | 20041.23 | 16563 | 7.5
|  | 86-6742-40, SB | Rettangolo 9 | LED 34,2W, 4000K, 4240lm, | 20041.23 | 16563 | 7.5
|  | 86-6742-65, SB | Rettangolo 9 | LED 34,2W, 6500K, 4240lm, | 20041.23 | 16563 | 7.5
Zavěšené stropní svítidlo určené pro přímé osvětlení s přisazenou rozetou v ceně svítidla.
Materiál: ekolit
Rozměr: d 1020 x š 40 x v 40 mm, nastavitelná lanka max. 1000 mm
|  | 86-3550-30 | Slim 40S/1000 | LED 23,6W/230V, 2600lm, 3000K + spínaný zdroj | 9849.4 | 8140 | 7.5
| 38 | 86-3550-40 | Slim 40S/1000 | LED 23,6W/230V, 2800lm, 4000K + spínaný zdroj | 9849.4 | 8140 | 7.5
Materiál: ekolit
Rozměr: d 1520 x š 40 x v 40 mm, nastavitelná lanka max. 1000 mm
|  | 86-3551-30 | Slim 40S/1500 | LED 35,4W/230V, 3900lm, 3000K + spínaný zdroj | 13400.75 | 11075 | 7.5
| 38 | 86-3551-40 | Slim 40S/1500 | LED 35,4W/230V, 4200lm, 4000K + spínaný zdroj | 13400.75 | 11075 | 7.5
Materiál: ekolit
Rozměr: d 2020 x š 40 x v 40 mm, nastavitelná lanka max. 1000 mm
|  | 86-3552-30 | Slim 40S/2000 | LED 47,2W/230V, 5200lm, 3000K + spínaný zdroj | 14786.2 | 12220 | 7.5
| 38 | 86-3552-40 | Slim 40S/2000 | LED 47,2W/230V, 5600lm, 4000K + spínaný zdroj | 14786.2 | 12220 | 7.5
Stropní zavěšené svítidlo pro přímé osvětlení, rozeta a závěsná lanka - v ceně svítidla
Materiál: ekolit
Rozměr: d 1100 x š 220 x v 1000 mm
| 30 | 86-5307-30 | Simi | LED 23,6W/230V, 2600lm, 3000K | 11613.58 | 9598 | 7.5
| 30 | 86-5307-40 | Simi | LED 23,6W/230V, 2800lm, 4000K | 11613.58 | 9598 | 7.5
Stropní zavěšené svítidlo pro nepřímé osvětlení, rozeta a závěsná lanka - v ceně svítidla
Materiál: ekolit
Rozměr: d 1100 x š 220 x v 1000 mm
|  | 86-6312-30 | Jony | LED 23,6W/230V, 2600lm, 3000K | 11746.68 | 9708 | 7.5
|  | 86-6312-40 | Jony | LED 23,6W/230V, 2800lm, 4000K | 11746.68 | 9708 | 7.5
Stropní zavěšené svítidlo, rozeta, závěsná lanka a transparentní kabel v ceně svítidla
Materiál: ekolit, sklo satinované PMMA
Rozměr: ø 300 x v 100 mm
| 28 | 86-5304 | Gaby 30Z | 2 x LED/230V, P45, E27 | 7426.98 | 6138 | 4
|  | 86-5306-30 | Gaby 30Z | LED, 19,2W/230V, 2266lm, 3000K | 9235.93 | 7633 | 4
|  | 86-5306-40 | Gaby 30Z | LED, 19,2W/230V, 2381lm, 4000K | 9235.93 | 7633 | 4
Stropní závěšené svítidlo, rozeta, závěsná lanka a transparentní kabel - v ceně svítidla
Materiál: ekolit, sklo satinované PMMA
Rozměr: ø 450 x v 100 mm
|  | 86-5311 | Gaby 45Z | 3 x LED/230V, P45, E27 | 10073.25 | 8325 | 4
|  | 86-5308-30 | Gaby 45Z | LED, 36W/230V, 4248lm, 3000K | 12783.65 | 10565 | 4
|  | 86-5308-40 | Gaby 45Z | LED, 36W/230V, 4464lm, 4000K | 12783.65 | 10565 | 4
|  | 86-6308-30 | Gaby 45Z | LED, 36W/230V, 4248lm, DIM 3000K | 14489.75 | 11975 | 4
|  | 86-6308-40 | Gaby 45Z | LED, 36W/230V, 4464lm, DIM 4000K | 14489.75 | 11975 | 4
Stropní zavěšené svítidlo, rozeta, závěsná lanka a transparentní kabel - v ceně svítidla
Materiál: ekolit, sklo satinované PMMA
Rozměr: ø 600 x v 120 mm
|  | 86-5312 | Gaby 60Z | 4 x LED/230V, P45, E27 | 12360.15 | 10215 | 7.5
|  | 86-5309-30 | Gaby 60Z | LED, 59,2W/230V, 6968lm, 3000K | 15736.05 | 13005 | 7.5
|  | 86-5309-40 | Gaby 60Z | LED, 59,2W/230V, 7340lm, 4000K | 15736.05 | 13005 | 7.5
|  | 86-6309-30 | Gaby 60Z | LED, 59,2W/230V, 6968lm, DIM 3000K | 17599.45 | 14545 | 7.5
|  | 86-6309-40 | Gaby 60Z | LED, 59,2W/230V, 7340lm, DIM 4000K | 17599.45 | 14545 | 7.5
Stropní zavěšené svítidlo, rozeta, závěsná lanka a transparentní kabel - v ceně svítidla
Materiál: ekolit, sklo satinované PMMA
Rozměr: d 300 x š 300 x v 100 mm
| 26 | 86-5301 | Kuby 30Z | 2 x LED/230V, P45, E27 | 8515.98 | 7038 | 4
|  | 86-5324-30 | Kuby 30Z | LED, 25,6W/230V, 2918lm, 3000K | 10633.48 | 8788 | 4
|  | 86-5324-40 | Kuby 30Z | LED, 25,6W/230V, 3098lm, 4000K | 10633.48 | 8788 | 4
Stropní zavěšené svítidlo, rozeta, závěsná lanka a transparentní kabel - v ceně svítidla
Materiál: ekolit, sklo satinované PMMA
Rozměr: d 450 x š 450 x 100 mm
|  | 86-5313 | Kuby 45Z | 3 x LED/230V, P45, E27 | 10980.75 | 9075 | 4
|  | 86-5323-30 | Kuby 45Z | LED, 46,4W/230V, 5290lm, 3000K | 13691.15 | 11315 | 4
|  | 86-5323-40 | Kuby 45Z | LED, 46,4W/230V, 5614lm, 4000K | 13691.15 | 11315 | 4
|  | 86-6313-30 | Kuby 45Z | LED, 46,4W/230V, 5290lm, DIM 3000K | 15475.9 | 12790 | 4
|  | 86-6323-40 | Kuby 45Z | LED, 46,4W/230V, 5614lm, DIM 4000K | 15475.9 | 12790 | 4
Stropní zavěšené svítidlo, rozeta, závěsná lanka a transparentní kabel - v ceně svítidla
Materiál: ekolit, sklo satinované PMMA
Rozměr: d 600 x š 600 x v 100 mm
|  | 86-5314 | Kuby 60Z | 4 x LED/230V, P45, E27 | 13388.65 | 11065 | 7.5
|  | 86-5325-30 | Kuby 60Z | LED, 72W/230V, 8115lm, 3000K | 17042.85 | 14085 | 7.5
|  | 86-5325-40 | Kuby 60Z | LED, 72W/230V, 8526lm, 4000K | 17042.85 | 14085 | 7.5
|  | 86-6325-30 | Kuby 60Z | LED, 72W/230V, 8115lm, DIM 3000K | 18827.6 | 15560 | 7.5
|  | 86-6325-40 | Kuby 60Z | LED, 72W/230V, 8526lm, DIM 4000K | 18827.6 | 15560 | 7.5
Zavěšené stropní svítidlo určené pro přímé a nepřímé osvětlení.
rozeta, závěsná lanka a transparentní kabel - v ceně svítidla
Materiál: ekolit, sklo satinované PMMA
Rozměr: d 1580 x š 720 x v 165 mm, nastavitelná lanka max. 1000 mm
| 44 | 86-1501 | SQ 122 | 4 x 54W/230V, T5, G5, EVG 17800Im | 27376.25 | 22625 | 7.5
| 44 | 86-1502 | SQ 122 | 4 x 54W/230V, T5, G5, DIM 17800Im | 31411.6 | 25960 | 7.5
|  |  | přepravní dřevěný obal, není v ceně svítidla - vratný!!! |  | 5203 | 4300
Zavěšené stropní svítidlo určené pro přímé a nepřímé osvětlení.
rozeta, závěsná lanka a transparentní kabel - v ceně svítidla
Materiál: ekolit, sklo satinované PMMA
|  |  | Rozměr: d 2000 x š 800 x v 75 mm, nastavitelná lanka max. 1000 mm |  | 0
| 36 | 86-1602 | CHIC 200 S | 4 x 35W/230V, T5, G5, EVG, EE, nouzový modul 13200Im | 33420.2 | 27620 | 7.5
| 36 | 86-1603 | CHIC 200 S | 8 x 35W/230V, T5, G5, EVG 26400Im | 32536.9 | 26890 | 7.5
| 36 | 86-1604 | CHIC 200 S | 8 x 35W/230V, T5, G5, DIM 26400Im | 40668.1 | 33610 | 7.5
|  |  | přepravní dřevěný obal, není v ceně svítidla - vratný!!! |  | 3630 | 3000
Volitelné příslušenství pro CHIC 200 S
|  | 86-5805-200 | ochrana proti vniknutí hmyzu pro CHIC 200 S |  | 2424.84 | 2004
Zavěšené stropní svítidlo určené pro přímé a nepřímé osvětlení.
rozeta, závěsná lanka a transparentní kabel - v ceně svítidla
Materiál: ekolit, sklo satinované PMMA
Rozměr: d 1550 x š 500 x v 80 mm, nastavitelná lanka max. 1000 mm
| 32 | 86-1756 | CHIC 150 S | 4 x 54W/230V, T5, G5, EVG 17800Im | 22651.2 | 18720 | 7.5
| 32 | 86-1757 | CHIC 150 S | 4 x 54W/230V, T5, G5, DIM 17800Im | 25815.35 | 21335 | 7.5
|  |  | přepravní dřevěný obal, není v ceně svítidla - vratný!!! |  | 3025 | 2500
Volitelné příslušenství pro CHIC 150 S
|  | 86-5805-150 | ochrana proti vniknutí hmyzu pro CHIC 150 S |  | 1890.02 | 1562
Zavěšené stropní svítidlo určené pro přímé a nepřímé osvětlení.
rozeta, závěsná lanka a transparentní kabel - v ceně svítidla
Materiál: ekolit, sklo satinované PMMA
Rozměr: d 1240 x š 400 x v 75 mm, nastavitelná lanka max. 1000 mm
| 32 | 86-1751 | CHIC 120 S | 4 x 39W/230V, T5, G5, EVG 12400Im | 17115.45 | 14145 | 7.5
| 32 | 86-1752 | CHIC 120 S | 4 x 39W/230V, T5, G5, DIM 12400Im | 21350.45 | 17645 | 7.5
přepravní dřevěný obal v ceně svítidla
Volitelné příslušenství pro CHIC 120 S
|  | 86-5805-120 | ochrana proti vniknutí hmyzu pro CHIC 120 S |  | 1247.51 | 1031
Zavěšené stropní svítidlo určené pro přímé a nepřímé osvětlení.
rozeta, závěsná lanka a transparentní kabel - v ceně svítidla
Materiál: ekolit, sklo satinované PMMA
Rozměr: d 800 x š 260 x v 70 mm, nastavitelná lanka max. 1000 mm
| 32 | 86-1776 | CHIC 80 S | 2 x 24W/230V, T5, G5, EVG 3500Im | 9740.5 | 8050 | 7.5
Volitelné příslušenství pro CHIC 80 S
|  | 86-5805-80 | ochrana proti vniknutí hmyzu pro CHIC 80 S |  | 1205.16 | 996
Zavěšené stropní svítidlo určené pro přímé osvětlení.
rozeta, závěsná lanka a transparentní kabel - v ceně svítidla
Materiál: ekolit, sklo satinované PMMA
Rozměr: d 400 x š 400 x v 75 mm, nastavitelná lanka max. 1000 mm
|  | 86-1568-30 | STZ 123 | LED, 25W/230V, 3600 lm, 3000K | 12581.58 | 10398 | 4
|  | 86-1568-40 | STZ 123 | LED, 25W/230V, 3720 lm, 4000K | 12581.58 | 10398 | 4
|  | 86-6568-30 | STZ 123 | LED, 25W/230V, 3600 lm, DIM 3000K | 13755.28 | 11368 | 4
|  | 86-6558-40 | STZ 123 | LED, 25W/230V, 3720 lm, DIM 4000K | 13755.28 | 11368 | 4
Zavěšené stropní svítidlo určené pro přímé osvětlení.
rozeta, závěsná lanka a transparentní kabel - v ceně svítidla
Materiál: ekolit, sklo satinované PMMA
Rozměr: d 600 x š 600 x v 75 mm, nastavitelná lanka max. 1000 mm
| 39 | 86-1569-30 | STZ 126 | LED 70W/230V, 9840 lm, 3000K | 17762.8 | 14680 | 7.5
|  | 86-1569-40 | STZ 126 | LED 70W/230V, 10140 lm, 4000K | 17762.8 | 14680 | 7.5
|  | 86-6569-30 | STZ 126 | LED 70W/230V, 9840 lm, DIM 3000K | 19583.85 | 16185 | 7.5
|  | 86-6569-40 | STZ 126 | LED 70W/230V, 10140 lm, DIM 4000K | 19583.85 | 16185 | 7.5
Zavěšené stropní svítidlo určené pro přímé osvětlení.
rozeta, závěsná lanka a transparentní kabel - v ceně svítidla
Materiál: ekolit, sklo satinované PMMA
Rozměr: d 800 x š 800 x v 77 mm, nastavitelná lanka max. 1000 mm
| 39 | 86-1565-30 | STZ 127 | LED 105W/230V, 12390 lm, 3000K | 24675.53 | 20393 | 7.5
| 39 | 86-1565-40 | STZ 127 | LED 105W/230V, 13020 lm, 4000K | 24675.53 | 20393 | 7.5
|  | 86-6565-30 | STZ 127 | LED 105W/230V, 12390 lm, DIM 3000K | 27996.98 | 23138 | 7.5
|  | 86-6565-40 | STZ 127 | LED 105W/230V, 13020 lm, DIM 4000K | 27996.98 | 23138 | 7.5
Zavěšené stropní svítidlo určené pro přímé i nepřímé osvětlení.
rozeta, závěsná lanka a transparentní kabel - v ceně svítidla
Materiál: ekolit, satinované PMMA
Rozměr: d 650 x š 400 x v 45 mm, nastavitelná lanka max. 1000 mm
| 7 | 86-3061 | Bubble Frame | 4 x 24W/230V, T5, G5, EVG 7000Im | 12799.38 | 10578 | 7.5
Zavěšené stropní svítidlo určené pro přímé osvětlení.
Materiál: ekolit, satinované PMMA
Rozměr: d 1100 x š 100 x 100 x v 400 mm
| 5 | 86-3070-30 | Bubble Tall | LED 5,8W/230V + LED 12V, MR16 3000K | 10149.48 | 8388 | 4
|  | 86-3070-40 | Bubble Tall | LED 5,8W/230V + LED 12V, MR16 4000K | 10149.48 | 8388 | 4
Zavěšené stropní svítidlo určené pro přímé a nepřímé osvětlení.
rozeta, závěsná lanka a transparentní kabel - v ceně svítidla
Materiál: ekolit
Rozměr: d 960 x š 350 x v 45 mm, nastavitelná lanka max. 1000 mm
| 42 | 86-4580 | Frame O | 2 x 39W/230V, T5, G5, EVG 7000Im | 13080.1 | 10810 | 7.5
|  | LED MODUL NELZE OSADIT | přepravní dřevěný obal v ceně svítidla
Zavěšené stropní svítidlo určené pro přímé a nepřímé osvětlení.
rozeta, závěsná lanka a transparentní kabel - v ceně svítidla
Materiál: ekolit
Rozměr: d 660 x š 660 x v 45 mm, nastavitelná lanka max. 1000 mm
| 42 | 86-4590 | Frame S | 4 x 24W/230V, T5, G5, EVG 6200Im | 14959.23 | 12363 | 7.5
LED MODUL NELZE OSADIT
Zavěšené stropní svítidlo určené pro přímé osvětlení.
Materiál: ekolit, sklo satinované PMMA
Rozměr: d 700 x ø 490 x v 50 mm
| 26 | 86-4600 | Disc | 22W + 40W/230V, TL-5C, 2Gx13, EVG 5000Im | 18960.7 | 15670 | 4
LED MODUL NELZE OSADIT
Zavěšené stropní svítidlo určené pro přímé osvětlení.
nerezová rozeta a přívodní kabel transparetní - v ceně svítidla
Materiál: nerez. ocel kartáčovaná (SB), nerez. ocel s dekorem (SD), sklo bezpečnostní
Rozměr: d 1184 x š 75 x v 45 mm
|  | 86-6772-30, SB | ROMA S3 | LED 45W, 3000K, 5160lm | 23005.73 | 19013 | 7.5
|  | 86-6772-40, SB | ROMA S3 | LED 45W, 4000K, 5400lm | 23005.73 | 19013 | 7.5
|  | 86-6772-30, SD | ROMA S3 | LED 45W, 3000K, 5160lm | 23005.73 | 19013 | 7.5
|  | 86-6772-40, SD | ROMA S3 | LED 45W, 4000K, 5400lm | 23005.73 | 19013 | 7.5
|  | 86-6873-30, SB | ROMA S3 | LED 45W, 3000K, 5160lm,DIM | 24173.38 | 19978 | 7.5
|  | 86-6873-40, SB | ROMA S3 | LED 45W, 4000K, 5400lm,DIM | 24173.38 | 19978 | 7.5
|  | 86-6873-30, SD | ROMA S3 | LED 45W, 3000K, 5160lm,DIM | 24173.38 | 19978 | 7.5
|  | 86-6873-40, SD | ROMA S3 | LED 45W, 4000K, 5400lm,DIM | 24173.38 | 19978 | 7.5
Zavěšené stropní svítidlo určené pro přímé osvětlení.
nerezová rozeta a přívodní kabel transparetní - v ceně svítidla
Materiál: nerez. ocel kartáčovaná (SB), nerez. ocel s dekorem (SD), sklo bezpečnostní
Rozměr: d 1484 x š 75 x v 45 mm
|  | 86-6782-30, SB | ROMA S4 | LED 57W, 3000K, 6450lm | 25425.73 | 21013 | 7.5
|  | 86-6782-40, SB | ROMA S4 | LED 57W, 4000K, 6750lm | 25425.73 | 21013 | 7.5
|  | 86-6782-30, SD | ROMA S4 | LED 57W, 3000K, 6450lm | 25425.73 | 21013 | 7.5
|  | 86-6782-40, SD | ROMA S4 | LED 57W, 4000K, 6750lm | 25425.73 | 21013 | 7.5
|  | 86-6883-30, SB | ROMA S4 | LED 57W, 3000K, 6450lm,DIM | 26593.38 | 21978 | 7.5
|  | 86-6883-40, SB | ROMA S4 | LED 57W, 4000K, 6750lm,DIM | 26593.38 | 21978 | 7.5
|  | 86-6883-30, SD | ROMA S4 | LED 57W, 3000K, 6450lm,DIM | 26593.38 | 21978 | 7.5
|  | 86-6883-40, SD | ROMA S4 | LED 57W, 4000K, 6750lm,DIM | 26593.38 | 21978 | 7.5
Zavěšené stropní svítidlo určené pro přímé a nepřímé osvětlení. LED technologie.
Materiál: nerez. ocel s dekorem, sklo Float
Rozměr: d 880 x š 880 x v 16 mm, lankový závěs 800 mm
| 8 | 86-4630 | Arctic | 2 x LED panel + LED 16W/230V * | NA DOTAZ | NA DOTAZ
LED na výběr: bílá, modrá, zelená, žlutá, červená
| 8 | 86-4631 | Arctic | 2 x LED panel + LED RGB 16W/230V * | NA DOTAZ | NA DOTAZ
včetně RGB - změna barev a dálkového ovladače
přepravní dřevěný obal v ceně svítidla
Zavěšené stropní svítidlo určené pro přímé a nepřímé osvětlení. LED technologie.
Materiál: nerez. ocel s dekorem, sklo Float
Rozměr: d 880 x š 880 x v 16 mm, lankový závěs 800 mm
| 9 | 86-4632 | Arctic Long | 2 x LED panel LED 16W/230V * | NA DOTAZ | NA DOTAZ
LED na výběr: bílá, modrá, zelená, žlutá, červená
cena dle délky lankového závěsu
| 9 | 86-4633 | Arctic Long | 2 x LED panel + LED RGB 16W/230V *
|  |  |  | včetně RGB - změna barev a dálkového ovladače | NA DOTAZ | NA DOTAZ
cena dle délky lankového závěsu
přepravní dřevěný obal v ceně svítidla
Zavěšené stropní svítidlo určené pro přímé a nepřímé osvětlení. LED technologie.
Materiál: nerez. ocel s dekorem, sklo Float
Rozměr: d 1570 x š 860 x v 20 mm, lankový závěs 800 mm
| 9 | 86-4640 | Gondwana | LED pásek + LED RGB 16W/230V~ | NA DOTAZ | NA DOTAZ
včetně RGB - změna barev a dálkového ovladače
cena dle délky lankového závěsu
přepravní dřevěný obal v ceně svítidla
Stropní přisazené svítidlo
Materiál: ekolit
Rozměr: ø 100 x v 95 mm
| 16 | 86-5215 | Gaby 10A | LED/230V, GU10 | 2456.3 | 2030 | 4
Stropní přisazené svítidlo s naklápěcím spotem
Materiál: ekolit
Rozměr: ø 100 x v 95 mm
| 18 | 86-5216 | Gaby 10B | LED/230V, GU10 | 2456.3 | 2030 | 4
Stropní přisazené svítidlo
Materiál: Ecolit, satinované PMMA
Rozměr: ø 100 x H 85 mm
| 20 | 86-6217-30 | Gaby 10C | LED 3W/230V, 480Im 3000K | 3037.1 | 2510 | 4
|  | 86-6217-40 | Gaby 10C | LED 3W/230V, 500Im 4000K | 3037.1 | 2510 | 4
Stropní přisazené svítidlo
Materiál: ekolit, sklo satinované PMMA
Rozměr: ø 150 x v 85 mm
|  | 86-5230-30 | Gaby 15 | LED, 8,1W/230V, 1110lm, 3000K | 3222.23 | 2663 | 4
|  | 86-5230-40 | Gaby 15 | LED, 8,1W/230V, 1170lm, 4000K | 3222.23 | 2663 | 4
|  | 86-6230-30 | Gaby 15 | LED, 15W/230V, 1900lm, 3000K | 3403.73 | 2813 | 4
|  | 86-6230-40 | Gaby 15 | LED, 15W/230V, 1970lm, 4000K | 3403.73 | 2813 | 4
Stropní přisazené svítidlo
Materiál: ekolit, sklo satinované PMMA
Rozměr: ø 300 x v 100 mm
| 24 | 86-5220 | Gaby 30 | 2 x LED/230V, P45, E27 | 4565.33 | 3773 | 4
|  | 86-5237-30 | Gaby 30 | LED, 19,2W/230V, 2266lm, 3000K | 6525.53 | 5393 | 4
|  | 86-5237-40 | Gaby 30 | LED, 19,2W/230V, 2381lm, 4000K | 6525.53 | 5393 | 4
Stropní přisazené svítidlo
Materiál: ekolit, sklo satinované PMMA
Rozměr: ø 450 x v 100 mm
|  | 86-5244 | Gaby 45 | 3 x LED/230V, P45, E27 | 7211.6 | 5960 | 4
|  | 86-5239-30 | Gaby 45 | LED, 36W/230V, 4248lm, 3000K | 9922 | 8200 | 4
|  | 86-5239-40 | Gaby 45 | LED, 36W/230V, 4464lm, 4000K | 9922 | 8200 | 4
|  | 86-6239-30 | Gaby 45 | LED, 36W/230V, 4248lm, DIM 3000K | 11192.5 | 9250 | 4
|  | 86-6239-40 | Gaby 45 | LED, 36W/230V, 4464lm, DIM 4000K | 11192.5 | 9250 | 4
Stropní přisazené svítidlo
Materiál: ekolit, sklo satinované PMMA
Rozměr: ø 600 x v 100 mm
| 24 | 86-5245 | Gaby 60 | 4 x LED/230V, P45, E27 | 9504.55 | 7855 | 7.5
|  | 86-5238-30 | Gaby 60 | LED, 59,2W/230V, 6986lm, 3000K | 12668.7 | 10470 | 7.5
|  | 86-5238-40 | Gaby 60 | LED, 59,2W/230V, 7340lm, 4000K | 12668.7 | 10470 | 7.5
|  | 86-6238-30 | Gaby 60 | LED, 59,2W/230V, 6986lm, DIM 3000K | 13927.1 | 11510 | 7.5
|  | 86-6238-40 | Gaby 60 | LED, 59,2W/230V, 7340lm, DIM 4000K | 13927.1 | 11510 | 7.5
Přisazené stropní nebo nástěnné svítidlo určené pro přímé osvětlení.
Materiál: ekolit, sklo trojvrstvé opálové
Rozměr: ø 320 x v 110 mm
|  | 86-1514 | SY 137 | LED/230V, P45, E27 | 5808 | 4800 | 4
|  | 86-1515-30 | SY 137 | LED, 8,1W/230V, 1110lm, 3000K | 7281.78 | 6018 | 4
|  | 86-1515-40 | SY 137 | LED, 8,1W/230V, 1170lm, 4000K | 7281.78 | 6018 | 4
Přisazené stropní nebo nástěnné svítidlo určené pro přímé osvětlení.
Materiál: ekolit, sklo trojvrstvé opálové
Rozměr: ø 490 x v 120 mm
|  | 86-1511 | SY 136 | 2 x LED/230V, P45, E27 | 7875.89 | 6509 | 4
|  | 86-1512-30 | SY 136 | LED, 36W/230V, 4248lm, 3000K | 11026.73 | 9113 | 4
|  | 86-1512-40 | SY 136 | LED, 36W/230V, 4464lm, 4000K | 11026.73 | 9113 | 4
Přisazené stropní nebo nástěnné svítidlo určené pro přímé osvětlení.
Materiál: ekolit, sklo trojvrstvé opálové
Rozměr: ø 665 x v 125 mm
| 56 | 86-1505 | SY 135 | 3 x LED/230V, P45, E27 | 10974.7 | 9070 | 7.5
|  | 86-1507-30 | SY 135 | LED, 59,2W/230V, 6986lm, 3000K | 14650.68 | 12108 | 7.5
|  | 86-1507-40 | SY 135 | LED, 59,2W/230V, 7340lm, 4000K | 14650.68 | 12108 | 7.5
|  | 86-6507-30 | SY 135 | LED, 59,2W/230V, 6986lm, DIM 3000K | 16405.18 | 13558 | 7.5
|  | 86-6507-40 | SY 135 | LED, 59,2W/230V, 7340lm, DIM 4000K | 16405.18 | 13558 | 7.5
Přisazené stropní nebo nástěnné svítidlo určené pro přímé osvětlení.
Materiál: ekolit, sklo trojvrstvé opálové
Rozměr: ø 310 x v 110 mm
|  | 86-1520 | SA 148 | LED/230V, P45, E27 | 5808 | 4800 | 4
|  | 86-1523-30 | SA 148 | LED, 8,1W/230V, 1110lm, 3000K | 7281.78 | 6018 | 4
|  | 86-1523-40 | SA 148 | LED, 8,1W/230V, 1170lm, 4000K | 7281.78 | 6018 | 4
Přisazené stropní nebo nástěnné svítidlo určené pro přímé osvětlení.
Materiál: ekolit, sklo trojvrstvé opálové
Rozměr: ø 480 x v 120 mm
| 56 | 86-1517 | SA 149 | 2 x LED/230V, P45, E27 | 7875.89 | 6509 | 4
|  | 86-1518-30 | SA 149 | LED, 36W/230V, 4248lm, 3000K | 11026.73 | 9113 | 4
|  | 86-1518-40 | SA 149 | LED, 36W/230V, 4464lm, 4000K | 11026.73 | 9113 | 4
Přisazené stropní nebo nástěnné svítidlo určené pro přímé osvětlení.
Materiál: ekolit, sklo trojvrstvé opálové
Rozměr: ø 500 x v 160 mm
| 28 | 86-1582 | Marina | 2 x LED/230V, P45, E27 | 9153.65 | 7565 | 4
|  | 86-1581-30 | Marina | LED, 36W/230V, 4248lm, 3000K | 11948.75 | 9875 | 4
|  | 86-1581-40 | Marina | LED, 36W/230V, 4464lm, 4000K | 11948.75 | 9875 | 4
Přisazené stropní nebo nástěnné svítidlo určené pro přímé osvětlení.
Materiál: ekolit, sklo satinované PMMA
Rozměr: ø 600 x v 115 mm
| 28 | 86-1593 | Navy 1 | 3 x LED/230V, P45, E27 | 10905.73 | 9013 | 7.5
|  | 86-1597-30 | Navy 1 | LED, 59,2W/230V, 6986lm, 3000K | 14323.98 | 11838 | 7.5
|  | 86-1597-40 | Navy 1 | LED, 59,2W/230V, 7340lm, 4000K | 14322.77 | 11837 | 7.5
|  | 86-6597-30 | Navy 1 | LED, 59,2W/230V, 6986lm, DIM 3000K | 16066.38 | 13278 | 7.5
|  | 86-6597-40 | Navy 1 | LED, 59,2W/230V, 7340lm, DIM 4000K | 16066.38 | 13278 | 7.5
Přisazené stropní nebo nástěnné svítidlo určené pro přímé osvětlení.
Materiál: ekolit, sklo satinované PMMA
Rozměr: ø 470 x v 95 mm
| 28 | 86-1800 | Navy 2 | 2 x LED/230V, P45, E27 | 8276.4 | 6840 | 4
|  | 86-1805-30 | Navy 2 | LED, 36W/230V, 4248lm, 3000K | 11041.25 | 9125 | 4
|  | 86-1805-40 | Navy 2 | LED, 36W/230V, 4464lm, 4000K | 11041.25 | 9125 | 4
Přisazené stropní nebo nástěnné svítidlo určené pro přímé osvětlení.
Materiál: ekolit, sklo satinované PMMA
Rozměr: ø 320 x v 75 mm
| 28 | 86-1803 | Navy 3 | LED/230V, P45, E27 | 5714.83 | 4723 | 4
|  | 86-1806-30 | Navy 3 | LED, 8,1W/230V, 1110lm, 3000K | 7094.23 | 5863 | 4
|  | 86-1806-40 | Navy 3 | LED, 8,1W/230V, 1170lm, 4000K | 7094.23 | 5863 | 4
Stropní přisazené svítidlo
Materiál: ekolit
Rozměr: d 120 x š 120 x v 95 mm
| 4 | 86-5201 | Kuby 12A | LED/230V, GU10 | 2722.5 | 2250 | 4
Stropní přisazené svítidlo s naklápěcím spotem
Materiál: ekolit
Rozměr: d 120 x š 120 x v 95 mm
| 6 | 86-5202 | Kuby 12B | LED/230V, GU10 | 2722.5 | 2250 | 4
Stropní přisazené svítidlo
|  |  | Materiál: ekolit, sklo satinované PMMA | satinované PMMA
Rozměr: d 150 x š 150 x v 80 mm
|  | 86-5231-30 | Kuby 15A | LED 8,1W/230V, 1110lm, 3000K | 3851.43 | 3183 | 4
|  | 86-5231-40 | Kuby 15A | LED 8,1W/230V, 1170lm, 4000K | 3851.43 | 3183 | 4
|  | 86-6231-30 | Kuby 15A | LED 15W/230V, 1900Im, 3000K | 4032.93 | 3333 | 4
|  | 86-6231-40 | Kuby 15A | LED 15W/230V, 1970lm, 4000K | 4032.93 | 3333 | 4
Stropní přisazené svítidlo
Materiál: ekolit, sklo satinované PMMA
Rozměr: d 150 x š 150 x v 80 mm
|  | 86-5232-30 | Kuby 15B | LED 8,1W/230V, 1110lm, 3000K | 3845.38 | 3178 | 4
|  | 86-5232-40 | Kuby 15B | LED 8,1W/230V, 1170lm, 4000K | 3845.38 | 3178 | 4
|  | 86-6232-30 | Kuby 15B | LED 15W/230V, 1900Im, 3000K | 4026.88 | 3328 | 4
|  | 86-6232-40 | Kuby 15B | LED 15W/230V, 1970lm, 4000K | 4026.88 | 3328 | 4
Stropní přisazené svítidlo
Materiál: ekolit, sklo satinované PMMA
Rozměr: d 300 x š 300 x v 100 mm
| 14 | 86-5207 | Kuby 30 | 2 x LED/230V, P45, E27 | 4952.53 | 4093 | 4
|  | 86-5219-30 | Kuby 30 | LED, 25,6W/230V, 2918lm, 3000K | 7057.93 | 5833 | 4
|  | 86-5219-40 | Kuby 30 | LED, 25,6W/230V, 3097lm, 4000K | 7057.93 | 5833 | 4
Stropní přisazené svítidlo
Materiál: ekolit, sklo satinované PMMA
Rozměr: d 450 x š 450 x v 100 mm
|  | 86-5241 | Kuby 45 | 3 x LED/230V, P45, E27 | 7453.6 | 6160 | 4
|  | 86-5240-30 | Kuby 45 | LED, 46,4W/230V, 5290lm, 3000K | 10164 | 8400 | 4
|  | 86-5240-40 | Kuby 45 | LED, 46,4W/230V, 5614lm, 4000K | 10164 | 8400 | 4
|  | 86-6240-30 | Kuby 45 | LED, 46,4W/230V, 5290lm, 3000K, DIM DALI | 11966.9 | 9890 | 4
|  | 86-6240-40 | Kuby 45 | LED, 46,4W/230V, 5614lm, 4000K, DIM DALI | 11966.9 | 9890 | 4
Stropní přisazené svítidlo
Materiál: ekolit, sklo satinované PMMA
Rozměr: d 600 x š 600 x v 100 mm
|  | 86-5242 | Kuby 60 | 4 x LED/230V, P45, E27 | 9873.6 | 8160 | 7.5
|  | 86-5204-30 | Kuby 60 | LED, 72W/230V, 8115lm, 3000K | 13600.4 | 11240 | 7.5
|  | 86-5204-40 | Kuby 60 | LED, 72W/230V, 8526lm, 4000K | 13600.4 | 11240 | 7.5
|  | 86-6204-30 | Kuby 60 | LED, 72W/230V, 8115lm, 3000K, DIM DALI | 15385.15 | 12715 | 7.5
|  | 86-6204-40 | Kuby 60 | LED, 72W/230V, 8526lm, 4000K, DIM DALI | 15385.15 | 12715 | 7.5
Přisazené stropní svítidlo určené pro přímé osvětlení.
Materiál: ekolit, sklo satinované PMMA
Rozměr: d 573 x š 573 x v 85 mm
|  | 86-1657-30 | SP 74 | LED, 59,2W/230V, 6986lm, 3000K, | 12145.98 | 10038 | 7.5
|  | 86-1657-40 | SP 74 | LED, 59,2W/230V, 7340lm, 4000K, | 12145.98 | 10038 | 7.5
|  | 86-6657-30 | SP 74 | LED, 59,2W/230V, 6986lm, 3000K, DIM DALI | 14051.73 | 11613 | 7.5
|  | 86-6657-40 | SP 74 | LED, 59,2W/230V, 7340lm, 4000K, DIM DALI | 14051.73 | 11613 | 7.5
Přisazené stropní nebo nástěnné svítidlo určené pro přímé osvětlení.
Materiál: ekolit, sklo satinované PMMA
Rozměr: d 400 x š 400 x v 55 mm
|  | 86-1552-30 | ST 123 | LED, 25W/230V, 3600 lm, 3000K | 9659.43 | 7983 | 4
|  | 86-1552-40 | ST 123 | LED, 25W/230V, 3720 lm, 4000K | 9659.43 | 7983 | 4
|  | 86-6552-30 | ST 123 | LED, 25W/230V, 3600 lm, DIM 3000K | 11087.23 | 9163 | 4
|  | 86-6552-40 | ST 123 | LED, 25W/230V, 3720 lm, DIM 4000K | 11087.23 | 9163 | 4
Přisazené stropní nebo nástěnné svítidlo určené pro přímé a nepřímé osvětlení.
Materiál: ekolit, sklo satinované PMMA
Rozměr: d 600 x š 600 x v 100 mm
|  | 86-2555-30 | ST 126 | LED 70W/230V, 9840 lm, direct, 3000K | 17385.28 | 14368 | 7.5
|  | 86-2555-40 | ST 126 | LED 70W/230V, 10140 lm, direct, 4000K | 17385.28 | 14368 | 7.5
|  | 86-2556-30 | ST 126 | LED 70W/230V, 9840 lm, direct + LED indirekt, 3000K | 22437.03 | 18543 | 7.5
|  | 86-2556-40 | ST 126 | LED 70W/230V, 10140 lm, direct + LED indirekt, 4000K | 22437.03 | 18543 | 7.5
|  | 86-6562-30 | ST 126 | LED 70W/230V, 9840 lm, direct, 3000K DIM | 18679.98 | 15438 | 7.5
|  | 86-6562-40 | ST 126 | LED 70W/230V, 10140 lm, direct, 4000K DIM | 18679.98 | 15438 | 7.5
|  | 86-2557-30 | ST 126 | LED 70W/230V, 9840 lm direct, DIM + LED indirect, 3000K | 23794.65 | 19665 | 7.5
|  | 86-2557-40 | ST 126 | LED 70W/230V, 10140 lm direct, DIM + LED indirect, 4000K | 23794.65 | 19665 | 7.5
|  | 86-2553 | ST 126 | LED 33 W, DALI-TW, 4998 lm, direct, 2700 - 6500 K, CRI 80 | 28124.03 | 23243 | 7.5
|  | 86-6554-30 | ST 126 | LED 55 W, DALI-TW, 4998 lm direct + LED indirect 3000K | 33242.33 | 27473 | 7.5
|  | 86-6554-40 | ST 126 | LED 55 W, DALI-TW, 4998 lm direct + LED indirect 4000K | 33242.33 | 27473 | 7.5
|  | 86-2554 | ST 126 | LED 55 W, DALI-TW, 4998 lm + 3332 lm, direct + indirect, 2700-6500 K, CRI 80 | 40538.63 | 33503 | 7.5
Přisazené stropní nebo nástěnné svítidlo určené pro přímé a nepřímé osvětlení.
Materiál: ekolit, sklo satinované PMMA
Rozměr: d 800 x š 800 x v 100 mm
|  | 86-2551-30 | ST 127 | LED 105W/230V, 12390 lm, direct, 3000K | 22657.25 | 18725 | 7.5
|  | 86-2551-40 | ST 127 | LED 105W/230V, 13020 lm, direct, 4000K | 22657.25 | 18725 | 7.5
|  | 86-2558-30 | ST 127 | LED 105W/230V, 15240 lm, direct + LED indirect, 3000K | 28235.35 | 23335 | 7.5
|  | 86-2558-40 | ST 127 | LED 105W/230V, 15720 lm, direct + LED indirect, 4000K | 28235.35 | 23335 | 7.5
|  | 86-2552-30 | ST 127 | LED 105W/230V, 12390 lm, direct, 3000K DIM DALI | 25966.6 | 21460 | 7.5
|  | 86-2552-40 | ST 127 | LED 105W/230V, 13020 lm, direct, 4000K DIM DALI | 25966.6 | 21460 | 7.5
|  | 86-2559-30 | ST 127 | LED 105W/230V, 15240 lm, direct, DIM DALI + LED indirect, 3000K | 30812.65 | 25465 | 7.5
|  | 86-2559-40 | ST 127 | LED 105W/230V, 15720 lm, direct, DIM DALI + LED indirect, 4000K | 30812.65 | 25465 | 7.5
|  | 86-2560 | ST 127 | LED 44 W, DALI-TW, 6664 lm, direct, 2700-6500 K, CRI 80 | 39016.45 | 32245 | 7.5
|  | 86-6561-30 | ST 127 | LED 66 W, DALI-TW, 6664 lm, direct + LED indirect, 3000 K | 44080.3 | 36430 | 7.5
|  | 86-6561-40 | ST 127 | LED 66 W, DALI-TW, 6664 lm, direct + LED indirect, 4000 K | 44080.3 | 36430 | 7.5
|  | 86-2561 | ST 127 | LED 66 W, DALI-TW, 6664 lm + 3332 lm, direct + indirect, 2700-6500 K, CRI 80 | 51376.6 | 42460 | 7.5
Přisazené stropní nebo nástěnné svítidlo určené pro přímé osvětlení.
Materiál: ekolit, satinované PMMA
|  |  | Rozměr: d 400 x š 400 x v 55 mm |  | 0
|  | 86-3092-30 | Bubble ST 123 | LED, 25W/230V, 3600 lm, 350mA, 3000K | 10209.98 | 8438 | 4
|  | 86-3092-40 | Bubble ST 123 | LED, 25W/230V, 3720 lm, 350mA, 4000K | 10209.98 | 8438 | 4
|  | 86-6092-30 | Bubble ST 123 | LED, 25W/230V, 3600 lm, DIM 3000K | 11365.53 | 9393 | 4
|  | 86-6092-40 | Bubble ST 123 | LED, 25W/230V, 3720 lm, DIM 4000K | 11365.53 | 9393 | 4
Přisazené stropní svítidlo určené pro přímé osvětlení.
Materiál: ekolit, sklo satinované PMMA
Rozměr: d 800 x š 260 x v 70 mm
|  | 86-1777-30 | CHIC 80 A | LED, 42W/230V, 5358lm, 3000K | 10817.4 | 8940 | 7.5
|  | 86-1777-40 | CHIC 80 A | LED, 42W/230V, 5616lm, 4000K | 10817.4 | 8940 | 7.5
|  | 86-1779-30 | CHIC 80 A | LED, 56W/230V, 7144lm, 3000K | 10799.25 | 8925 | 7.5
|  | 86-1779-40 | CHIC 80 A | LED, 56W/230V, 7488lm, 4000K | 10799.25 | 8925 | 7.5
|  | 86-6779-30 | CHIC 80 A | LED, 56W/230V, 7144lm, DIM 3000K | 12420.65 | 10265 | 7.5
|  | 86-6779-40 | CHIC 80 A | LED, 56W/230V, 7488lm, DIM 4000K | 12420.65 | 10265 | 7.5
Přisazené stropní svítidlo určené pro přímé osvětlení.
Materiál: ekolit, sklo satinované PMMA
| 38 |  | Rozměr: d 1240 x š 400 x v 75 mm
|  | 86-1772-30 | CHIC 120 A | LED, 63W/230V, 8064lm, 3000K | 20930.58 | 17298 | 7.5
|  | 86-1772-40 | CHIC 120 A | LED, 63W/230V, 8451lm, 4000K | 20930.58 | 17298 | 7.5
|  | 86-1774-30 | CHIC 120 A | LED, 84W/230V, 10752lm, 3000K | 22201.08 | 18348 | 7.5
|  | 86-1774-40 | CHIC 120 A | LED, 84W/230V, 11268lm, 4000K | 22201.08 | 18348 | 7.5
| 38 | 86-6774-30 | CHIC 120 A | LED, 84W/230V, 10752lm, DIM 3000K | 25443.88 | 21028 | 7.5
|  | 86-6774-40 | CHIC 120 A | LED, 84W/230V, 11268lm, DIM 4000K | 25443.88 | 21028 | 7.5
Přisazené stropní svítidlo určené pro přímé osvětlení.
| 38 |  | Materiál: ekolit, sklo satinované PMMA
|  | 86-1971-30 | CHIC 150 A | LED, 84W/230V, 10752lm, 3000K | 26472.38 | 21878 | 7.5
|  | 86-1971-40 | CHIC 150 A | LED, 84W/230V, 11268lm, 4000K | 26472.38 | 21878 | 7.5
|  | 86-1973-30 | CHIC 150 A | LED, 111W/230V, 14336lm, 3000K | 28057.48 | 23188 | 7.5
|  | 86-1973-40 | CHIC 150 A | LED, 111W/230V, 15024lm, 4000K | 28057.48 | 23188 | 7.5
|  | 86-6973-30 | CHIC 150 A | LED, 111W/230V, 14336lm, DIM 3000K | 31675.38 | 26178 | 7.5
|  | 86-6973-40 | CHIC 150 A | LED, 111W/230V, 15024lm, DIM 4000K | 31675.38 | 26178 | 7.5
|  |  | přepravní dřevěný obal, není v ceně svítidla - vratný!!! |  | 3025 | 2500
Přisazené stropní nebo nástěnné svítidlo určené pro přímé osvětlení.
Materiál: ekolit
|  | 86-3562-30 | Slim 40A/1000 | LED 23,6W, 2800lm, 4000K, 230V, 1050mA + spínaný zdroj | 8028.35 | 6635 | 7.5
|  | 86-3562-40 | Slim 40A/1000 | LED 23,6W, 2600lm, 3000K, 230V, 1050mA + spínaný zdroj | 8028.35 | 6635 | 7.5
Materiál: ekolit
Rozměr: d 1520 x š 40 x v 40 mm
|  | 86-3564-30 | Slim 40A/1500 | LED 35,4W, 4200lm, 4000K, 230V, 1050mA + spínaný zdroj | 11398.2 | 9420 | 7.5
|  | 86-3564-40 | Slim 40A/1500 | LED 35,4W, 3900lm, 3000K, 230V, 1050mA + spínaný zdroj | 11398.2 | 9420 | 7.5
Materiál: ekolit
Rozměr: d 2020 x š 40 x v 40 mm
|  | 86-3565-30 | Slim 40A/2000 | LED 47,2W, 5200lm, 3000K, 230V, 1050mA + spínaný zdroj | 12626.35 | 10435 | 7.5
|  | 86-3565-40 | Slim 40A/2000 | LED 47,2W, 5600lm, 4000K, 230V, 1050mA + spínaný zdroj | 12626.35 | 10435 | 7.5
11
| 11 |  | Přisazené stropní nebo nástěnné svítidlo určené pro přímé osvětlení.
Provedení SB, SD a barevné úpravy je nutné úvést v objednávce a jsou za stejnou cenu.
Materiál: nerezová ocel kartáčovaná/ s dekorem (SB/SD), sklo
Rozměr: 300 x 300 x v 50 mm
|  | 86-6745-30, SB | Quadrato 3 | LED 36W/230W, 6380Im, 3000K | NA DOTAZ | NA DOTAZ
|  | 86-6745-40, SB | Quadrato 3 | LED 36W/230W, 6380Im, 4000K | NA DOTAZ | NA DOTAZ
|  | 86-6745-65, SB | Quadrato 3 | LED 36W/230W, 6380Im, 6500K | NA DOTAZ | NA DOTAZ
11
| 11 |  | Přisazené stropní nebo nástěnné svítidlo určené pro přímé osvětlení.
Provedení SB, SD a barevné úpravy je nutné úvést v objednávce a jsou za stejnou cenu.
Materiál: nerezová ocel kartáčovaná/ s dekorem (SB/SD), sklo
Rozměr: 550 x 550 x v 50 mm
|  | 86-6746-30, SB | Quadrato 5 | LED 60W/230W, 10637Im, 3000K | 34716.11 | 28691 | 7.5
|  | 86-6746-40, SB | Quadrato 5 | LED 60W/230W, 10637Im, 4000K | 34716.11 | 28691 | 7.5
|  | 86-6746-65, SB | Quadrato 5 | LED 60W/230W, 10637Im, 6500K | 34716.11 | 28691 | 7.5
| 11 |  | Příplatek za stmívatelné provedení |  | 1911.8 | 1580
11
Vestavěné stropní nebo nástěnné svítidlo určené pro přímé osvětlení
Materiál: ekolit, satinované PMMA
Rozměr: d 130 x š 130 x h 80 mm
|  | 86-4183-30-SDK | Leader S IN | LED 8,1W/230V, 1110lm, 3000K, | 4347.53 | 3593 | 4
|  | 86-4183-40-SDK | Leader S IN | LED 8,1W/230V, 1170lm, 4000K | 4347.53 | 3593 | 4
|  | 86-6183-30-SDK | Leader S IN | LED 8,1W/12V, 1110lm, 3000K, | NA DOTAZ | NA DOTAZ | 4
| 11 | 86-6183-40-SDK | Leader S IN | LED 8,1W/12V, 1170lm, 4000K | NA DOTAZ | NA DOTAZ | 4
11
Vestavěné stropní nebo nástěnné svítidlo určené pro přímé osvětlení
Materiál: ekolit, satinované PMMA
Rozměr: ø 130 x h 80 mm
|  | 86-4197-30-SDK | Leader R IN | LED 8,1W/230V, 1110lm, 3000K, | 4426.18 | 3658 | 4
|  | 86-4197-40-SDK | Leader R IN | LED 8,1W/230V, 1170lm, 4000K | 4426.18 | 3658 | 4
|  | 86-6197-30-SDK | Leader R IN | LED 8,1W/12V, 1110lm, 3000K, | NA DOTAZ | NA DOTAZ | 4
|  | 86-6197-40-SDK | Leader R IN | LED 8,1W/12V, 1170lm, 4000K | NA DOTAZ | NA DOTAZ | 4
Vestavěné stropní nebo nástěnné svítidlo určené pro přímé osvětlení
Materiál: ekolit, satinované PMMA
Rozměr: d 170 x š 170 x h 80 mm
|  | 86-4153-30-SDK | Leader S | LED 8,1W/230V, 1110lm, 3000K, | 4347.53 | 3593 | 4
| 8 | 86-4153-40-SDK | Leader S | LED 8,1W/230V, 1170lm, 4000K | 4347.53 | 3593 | 4
| 8 | 86-6153-30-SDK | Leader S | LED 8,1W/12V, 1110lm, 3000K, | NA DOTAZ | NA DOTAZ | 4
| 8 | 86-6153-40-SDK | Leader S | LED 8,1W/12V, 1170lm, 4000K | NA DOTAZ | NA DOTAZ | 4
8
Vestavěné stropní nebo nástěnné svítidlo určené pro přímé osvětlení
Materiál: ekolit, satinované PMMA
Rozměr: d 170 x š 170 x h 80 mm
|  | 86-4167-30-SDK | Leader R | LED 8,1W/230V, 1110lm, 3000K, | 4426.18 | 3658 | 4
|  | 86-4167-40-SDK | Leader R | LED 8,1W/230V, 1170lm, 4000K | 4426.18 | 3658 | 4
| 8 | 86-6167-30-SDK | Leader R | LED 8,1W/12V, 1110lm, 3000K, | NA DOTAZ | NA DOTAZ | 4
| 8 | 86-6167-40-SDK | Leader R | LED 8,1W/12V, 1170lm, 4000K | NA DOTAZ | NA DOTAZ | 4
8
| 8 |  | Volitelné příslušenství (spínané zdroje pro LED)
|  | 86-TR.8,4W |  | 12V DC | 572.33 | 473 | 4
|  | 86-TR.18W |  | 12V DC, 1,5A, 18W, rozměr: d 140 x š 30 x v 20 mm | 589.27 | 487 | 4
|  | 86-TR.35W |  | 12V DC, 2,5A, 35W, rozměr: d 148 x š 40 x v 30 mm | 850.63 | 703 | 4
|  | 86-TR.60W |  | 12V DC, 5A, 60W, rozměr: d 163 x š 43 x v 32 mm | 982.52 | 812 | 4
Vestavěné nástěnné LED svítidlo určené pro přímé osvětlení
| 8 |  | s MAGNETICKÝM UCHYCENÍM s montáží do plných i dutých povrchů.
8
| 8 |  | Materiál: ekolit, satinované PMMA
| 8 |  | Rozměr: d 90 x š 90 x h 85 mm
|  | 86-4141-30 | Path | LED 0,8W/12V DC, 4000K | 1691.58 | 1398 | 4
|  | 86-4141-40 | Path | LED 0,8W/12V DC, 3000K | 1691.58 | 1398 | 4
|  | 86-4145-30 | Path | LED 0,8W/230V, 4000K | 2272.38 | 1878 | 4
|  | 86-4145-40 | Path | LED 0,8W/230V, 3000K | 2272.38 | 1878 | 4
Vestavěné nástěnné LED svítidlo určené pro přímé osvětlení
| 8 |  | s MAGNETICKÝM UCHYCENÍM s montáží do plných i dutých povrchů.
8
| 8 |  | Materiál: ekolit, satinované PMMA
| 8 |  | Rozměr: ø 90 x h 85 mm
|  | 86-4161-30 | Route | LED 0,8W/12V DC, 4000K | 1691.58 | 1398 | 4
|  | 86-4161-40 | Route | LED 0,8W/12V DC, 3000K | 1691.58 | 1398 | 4
|  | 86-4165-30 | Route | LED 0,8W/230V, 4000K | 2272.38 | 1878 | 4
|  | 86-4165-40 | Route | LED 0,8W/230V, 3000K | 2272.38 | 1878 | 4
Vestavěné nástěnné LED svítidlo určené pro přímé osvětlení
s MAGNETICKÝM UCHYCENÍM s montáží do plných i dutých povrchů.
48
| 48 |  | Materiál: ekolit, satinované PMMA
| 48 |  | Rozměr: d 90 x š 90 x h 85 mm
| 48 | 86-4121-30 | Way S | LED 0,8W/12V DC, 4000K | 1464.1 | 1210 | 4
|  | 86-4121-40 | Way S | LED 0,8W/12V DC, 3000K | 1464.1 | 1210 | 4
|  | 86-4125-30 | Way S | LED 0,8W/230V, 4000K | 2044.9 | 1690 | 4
|  | 86-4126-40 | Way S | LED 0,8W/230V, 3000K | 2044.9 | 1690 | 4
Vestavěné nástěnné LED svítidlo určené pro přímé osvětlení
s MAGNETICKÝM UCHYCENÍM s montáží do plných i dutých povrchů.
Materiál: ekolit, satinované PMMA
Rozměr: ø 90 x h 85 mm
|  | 86-4131-30 | Way R | LED 0,8W/12V DC, 4000K | 1464.1 | 1210 | 4
|  | 86-4131-40 | Way R | LED 0,8W/12V DC, 3000K | 1464.1 | 1210 | 4
|  | 86-4135-30 | Way R | LED 0,8W/230V, 4000K | 2044.9 | 1690 | 4
|  | 86-4135-40 | Way R | LED 0,8W/230V, 3000K | 2044.9 | 1690 | 4
82
| 82 |  | Vestavěné nástěnné svítidlo z nerezové kartáčované oceli
| 82 |  | s MAGNETICKÝM UCHYCENÍM s montáží do plných i dutých povrchů.
82
82
|  |  | Materiál: ekolit, satinované PMMA |  | 0
|  |  | Rozměr: d 90 x š 90 x h 85 mm |  | 0
|  | 86-5519-30 | Trip A1 | LED 0,8W/12V, bez napáječe, 3000K | 1829.52 | 1512 | 4
|  | 86-5519-40 | Trip A1 | LED 0,8W/12V, bez napáječe, 4000K | 1829.52 | 1512 | 4
|  | 86-5520-30 | Trip A1 | LED 0,8W/230V, 3000K | 2296.58 | 1898 | 4
|  | 86-5520-40 | Trip A1 | LED 0,8W/230V, 4000K | 2296.58 | 1898 | 4
Volitelné příslušenství (spínané zdroje pro LED)
|  | 86-TR.8,4W |  | 12V DC | 572.33 | 473 | 4
|  | 86-TR.18W |  | 12V DC, 1,5A, 18W, rozměr: d 140 x š 30 x v 20 mm | 589.27 | 487 | 4
|  | 86-TR.35W |  | 12V DC, 2,5A, 35W, rozměr: d 148 x š 40 x v 30 mm | 850.63 | 703 | 4
|  | 86-TR.60W |  | 12V DC, 5A, 60W, rozměr: d 163 x š 43 x v 32 mm | 982.52 | 812 | 4
82
82
Stropní i nástěnná přisazená linie pro přímé či nepřímé osvětlení
Materiál: ekolit
Rozměr: d 1000 x š 40 x v 40 mm
|  | 86-3520 | LED linie 40, délka 1000 mmLED linie 40, délka 1000 mm |  | 2952.4 | 2440
|  | 86-3521 | LED linie 40, délka 2000 mmLED linie 40, délka 2000 mm |  | 4928.33 | 4073
|  | 86-3522 | koncovka A |  | 108.9 | 90
|  | 86-3523 | koncovka B |  | 108.9 | 90
|  | 86-3524 | koncovka C |  | 108.9 | 90
|  | 86-3590-30 | LED strip 15W/m, 3000K, 1320lm |  | 1506.45 | 1245 | 7.5
|  | 86-3590-40 | LED strip 15W/m, 4000K, 1340lm |  | 1506.45 | 1245 | 7.5
Volitelné příslušenství (spínané zdroje pro LED)
|  | 86-TR.18W |  | 12V DC, 1,5A, 18W, rozměr: d 140 x š 30 x v 20 mm | 589.27 | 487 | 4
|  | 86-TR.35W |  | 12V DC, 2,5A, 35W, rozměr: d 148 x š 40 x v 30 mm | 850.63 | 703 | 4
|  | 86-TR.60W |  | 12V DC, 5A, 60W, rozměr: d 163 x š 43 x v 32 mm | 982.52 | 812 | 4
|  | 86-TR.100W |  | 12V DC, 8,5A, 100W, rozměr: d 190 x š 52 x v 37 mm | 1331 | 1100 | 4
Nástěnná přisazená římsa pro přímé i nepřímé osvětlení
| 82 |  | Materiál: ekolit
| 82 |  | Rozměr: d 1000 x v 100 x h 58 mm
|  | 86-3580 | Alfa, délka 1000 mm |  | 1234.2 | 1020
|  | 86-3033 | boční záslepka |  | 108.9 | 90
|  | 86-3592-30 | LED strip 15W/m + Al profile, plast dif., 3000K, 1320lm, cena za 1m |  | 2534.95 | 2095 | 7.5
|  | 86-3593-30 | LED strip 4,8W/m + Al profile, plast dif., 3000K, 440lm, cena za 1m |  | 2171.95 | 1795 | 7.5
|  | 86-3594-30 | LED strip 9,6W/m + Al profile, plast dif., 3000K, 880lm, cena za 1m |  | 2444.2 | 2020 | 7.5
|  | 86-3592-40 | LED strip 15W/m + Al profile, plast dif., 4000K, 1340lm, cena za 1m |  | 2534.95 | 2095 | 7.5
|  | 86-3593-40 | LED strip 4,8W/m + Al profile, plast dif., 4000K, 445lm, cena za 1m |  | 2171.95 | 1795 | 7.5
|  | 86-3594-40 | LED strip 9,6W/m + Al profile, plast dif., 4000K, 890lm, cena za 1m |  | 2444.2 | 2020 | 7.5
82
82
sádrového profilu
Volitelné příslušenství (spínané zdroje pro LED)
|  | 86-TR.18W |  | 12V DC, 1,5A, 18W, rozměr: d 140 x š 30 x v 20 mm | 589.27 | 487 | 4
|  | 86-TR.35W |  | 12V DC, 2,5A, 35W, rozměr: d 148 x š 40 x v 30 mm | 850.63 | 703 | 4
|  | 86-TR.60W |  | 12V DC, 5A, 60W, rozměr: d 163 x š 43 x v 32 mm | 982.52 | 812 | 4
|  | 86-TR.100W |  | 12V DC, 8,5A, 100W, rozměr: d 190 x š 52 x v 37 mm | 1331 | 1100 | 4
| 82 |  | Nástěnná světelná římsa určená pro nepřímé osvětlení.
82
|  |  | Materiál: ekolit |  | 0
|  |  | Rozměr: d 650 x š 190 x v 85 mm |  | 0
|  | 86-3001 | AR 308 |  | 1246.3 | 1030
|  | 86-3034 | horní krycí sklo |  | 1119.25 | 925
|  | 86-3035 | boční záslepka |  | 108.9 | 90
|  | 86-9801 | přepravní paletový box malý (nevratný) |  | 504.57 | 417
|  | 86-9802 | přepravní paletový box velký (nevratný) |  | 687.28 | 568
| 82 |  | Nástěnná světelná římsa určená pro nepřímé osvětlení.
82
Materiál: ekolit
Rozměr: d 650 x š 160 x v 160 mm
|  | 86-3003 | CR 108 |  | 1445.95 | 1195
|  | 86-3039 | horní krycí sklo |  | 701.8 | 580
|  | 86-3040 | boční záslepka |  | 108.9 | 90
|  | 86-9801 | přepravní paletový box malý (nevratný) |  | 504.57 | 417
|  | 86-9802 | přepravní paletový box velký (nevratný) |  | 687.28 | 568
| 82 |  | Nástěnná světelná římsa určená pro nepřímé osvětlení.
82
Materiál: ekolit
Rozměr: d 650 x š 160 x v 160 mm
|  | 86-3005 | CRT 108 |  | 1452 | 1200
|  | 86-3041 | horní krycí sklo |  | 907.5 | 750
|  | 86-3042 | boční záslepka |  | 108.9 | 90
|  | 86-9801 | přepravní paletový box malý (nevratný) |  | 504.57 | 417
|  | 86-9802 | přepravní paletový box velký (nevratný) |  | 687.28 | 568
| 82 |  | Nástěnná světelná římsa určená pro nepřímé osvětlení.
82
Materiál: ekolit
Rozměr: d 650 x š 125 x v 125 mm
|  | 86-3008 | QR 608 |  | 1403.6 | 1160
|  | 86-3036 | horní krycí sklo |  | 677.6 | 560
|  | 86-3037 | boční záslepka |  | 108.9 | 90
|  | 86-9801 | přepravní paletový box malý (nevratný) |  | 504.57 | 417
|  | 86-9802 | přepravní paletový box velký (nevratný) |  | 687.28 | 568
Nástěnná světelná římsa určená pro nepřímé osvětlení.
81
Materiál: ekolit
Rozměr: d 650 x š 165 x v 180 mm
|  | 86-3009 | DR 508 |  | 1458.05 | 1205
|  | 86-3043 | horní krycí sklo |  | 907.5 | 750
|  | 86-3044 | boční záslepka |  | 108.9 | 90
|  | 86-9801 | přepravní paletový box malý (nevratný) |  | 504.57 | 417
|  | 86-9802 | přepravní paletový box velký (nevratný) |  | 687.28 | 568
80
| 80 |  | Nástěnná světelná římsa určená pro přímé a nepřímé osvětlení.
Materiál: ekolit
Rozměr: d 650 x š 165 x v 180 mm
|  | 86-3010 | DRD 508 |  | 1482.25 | 1225
|  | 86-3043 | horní krycí sklo |  | 907.5 | 750
|  | 86-3045 | boční záslepka |  | 108.9 | 90
|  | 86-9801 | přepravní paletový box malý (nevratný) |  | 504.57 | 417
|  | 86-9802 | přepravní paletový box velký (nevratný) |  | 687.28 | 568
| 83 | 86-3046 | profil s opálovým difusorem pro spodní svícení 1m |  | 1224.52 | 1012
83
Stropní světelná římsa určená pro nepřímé osvětlení.
Materiál: ekolit
Rozměr: d 400 x š 330 x v 226 mm
|  | 86-3011 | JR 333 |  | 1754.5 | 1450
|  | 86-3011-Z | závěsný systém nutný pouze pro sádrokartonové stropy - cena za 1 kus/400 mm |  | 274.67 | 227
|  | 86-3038 | boční záslepka |  | 127.05 | 105
Nástěnná světelná římsa určená pro přímé a nepřímé osvětlení.
Materiál: ekolit
Rozměr: d 600 x š 125 x v 140 mm
|  | 86-3023 | Éta | včetně spodního krycího skla satinované PMMA, lišt, závěsů a dilatačních pásek | 2129.6 | 1760
|  | 86-3047 | horní krycí sklo |  | 635.25 | 525
| 83 | 86-3048 | boční záslepka |  | 108.9 | 90
|  | 86-9801 | přepravní paletový box malý (nevratný) |  | 504.57 | 417
|  | 86-9802 | přepravní paletový box velký (nevratný) |  | 687.28 | 568
Nástěnná světelná římsa určená pro nepřímé osvětlení.
Materiál: ekolit
Rozměr: d 1000 x š 40 x v 40 mm
|  | 86-3030 | PikoLED |  | 1119.25 | 925
|  | 86-3031 | horní krycí sklo satinované PMMA |  | 435.6 | 360
| 2 | 86-3032 | boční záslepka |  | 108.9 | 90
Poskytujeme poradenství v LED technologiích, na základě projektu doporučíme vhodné typy LED a řízení.
Orientační ceny:
|  | 86-3052-30 | LED strip 15W/m + Al profile, 3000K, 1320lm, cena za 1m |  | 1046.65 | 865 | 7.5
|  | 86-3054-30 | LED strip 4,8W/m + Al profile, 3000K, 440lm, cena za 1m |  | 683.65 | 565 | 7.5
|  | 86-3053-30 | LED strip 9,6W/m + Al profile, 3000K, 880lm, cena za 1m |  | 955.9 | 790 | 7.5
|  | 86-3052-40 | LED strip 15W/m + Al profile, 4000K, 1320lm, cena za 1m |  | 1046.65 | 865 | 7.5
| 2 | 86-3054-40 | LED strip 4,8W/m + Al profile, 4000K, 440lm, cena za 1m |  | 683.65 | 565 | 7.5
|  | 86-3053-40 | LED strip 9,6W/m + Al profile, 4000K, 880lm, cena za 1m |  | 955.9 | 790 | 7.5
|  | 86-3058 | LED RGBW 19,2W/m + AL profile, cena za 1m |  | 1312.85 | 1085 | 7.5
Spínané zdroje a příslušenství
0
|  | 86-3029 | RGBW/TW řídící jednotka + dálkový ovladač |  | NA DOTAZ | NA DOTAZ | 4
|  | 86-TR.18W | Spínaný zdroj, 12V DC, 1,5A, 18W, rozměr: d 140 x š 30 x v 20 mm |  | 589.27 | 487 | 4
| 2 | 86-TR.35W | Spínaný zdroj, 12V DC, 2,5A, 35W, rozměr: d 148 x š 40 x v 30 mm |  | 850.63 | 703 | 4
|  | 86-TR.60W | Spínaný zdroj, 12V DC, 5A, 60W, rozměr: d 163 x š 43 x v 32 mm |  | 982.52 | 812 | 4
|  | 86-TR.100W | Spínaný zdroj, 12V DC, 8,5A, 100W, rozměr: d 190 x š 52 x v 37 mm |  | 1331 | 1100 | 4
Nástěnná světelná římsa určená pro přímé a nepřímé osvětlení.
Materiál: ekolit, satinované PMMA
| 84 |  | Rozměr: d 300 x š 125 x v 125 mm
| 84 | 86-3095 | QR Bubble A |  | 1879.13 | 1553
|  | 86-3036 | horní krycí sklo pískované d 650mm |  | 677.6 | 560
|  | 86-3037 | boční záslepka |  | 108.9 | 90
Nástěnná světelná římsa určená pro přímé a nepřímé osvětlení.
84
| 84 |  | Materiál: ekolit, satinované PMMA
Rozměr: d 300 x š 125 x v 125 mm
|  | 86-3096 | QR Bubble B |  | 1879.13 | 1553
|  | 86-3036 | horní krycí sklo pískované d 650mm |  | 677.6 | 560
|  | 86-3037 | boční záslepka |  | 108.9 | 90
84
| 84 |  | Nástěnná světelná římsa určená pro přímé a nepřímé osvětlení.
Materiál: ekolit, satinované PMMA
Rozměr: d 300 x š 125 x v 125 mm
|  | 86-3097 | QR Bubble C |  | 1879.13 | 1553
| 84 | 86-3036 | horní krycí sklo d 650mm |  | 677.6 | 560
| 84 | 86-3037 | boční záslepka |  | 108.9 | 90
Elektrovýzbroje a příslušenství pro světelné římsy.
|  |  | Vysoce výkonné LED proudové zdroje (včetně DIM) na poptání dle konkrétního projektu |  | NA DOTAZ | NA DOTAZ
84
84
VZORKOVACÍ KUFR
16 ks vzorků mramorů, 12 ks vzorků štuků
|  | 86-99001 | Vzorkovací kufr |  | 7623 | 6300
VZORKOVACÍ BOX
2 ks vzorků mramorů, 4 ks vzorků štuků
|  | 86-99002 | Vzorkovací box |  | 2178 | 1800
Stolní dekorativní svítidlo
Materiál: křišťálové sklo, ALU nebo ocelové tělo svítidla
Rozměry: d 140 x š 140 x v 500 mm
|  | 0-257011.000 | ELLVES DOTTY | 140mm, s vnitřní LED, 3000K 4+1W, white | 32475.19 | 26839 | 4
|  | 0-257011.001 | ELLVES DOTTY | 140mm, s vnitřní LED, 3000K 4+1W, gray | 32475.19 | 26839 | 4
|  | 0-257011.002 | ELLVES DOTTY | 140mm, s vnitřní LED, 3000K 4+1W, black | 32475.19 | 26839 | 4
|  | 0-257012.000 | ELLVES DOTTY | 140mm, s vnitřní LED, 4000K 4+1W, white | 32475.19 | 26839 | 4
|  | 0-257012.001 | ELLVES DOTTY | 140mm, s vnitřní LED, 4000K 4+1W, gray | 32475.19 | 26839 | 4
|  | 0-257012.002 | ELLVES DOTTY | 140mm, s vnitřní LED, 4000K 4+1W, black | 32475.19 | 26839 | 4
|  | 0-257013.000 | ELLVES DOTTY | IP54, 140mm, s vnitřní LED, 3000K 4+1W, white | 34517.67 | 28527 | 4
|  | 0-257013.001 | ELLVES DOTTY | IP54, 140mm, s vnitřní LED, 3000K 4+1W, gray | 34517.67 | 28527 | 4
|  | 0-257013.002 | ELLVES DOTTY | IP54, 140mm, s vnitřní LED, 3000K 4+1W, black | 34517.67 | 28527 | 4
|  | 0-257014.000 | ELLVES DOTTY | IP54, 140mm, s vnitřní LED, 4000K 4+1W, white | 34517.67 | 28527 | 4
|  | 0-257014.001 | ELLVES DOTTY | IP54, 140mm, s vnitřní LED, 4000K 4+1W, gray | 34517.67 | 28527 | 4
|  | 0-257014.002 | ELLVES DOTTY | IP54, 140mm, s vnitřní LED, 4000K 4+1W, black | 34517.67 | 28527 | 4
Stolní dekorativní svítidlo
Materiál: křišťálové sklo, ALU nebo ocelové tělo svítidla
Rozměry: d 140 x š 140 x v 750 mm
|  | 0-257015.000 | ELLVES WIRE | 140mm, 3000K 4W, white | 48150.74 | 39794 | 7.5
|  | 0-257015.001 | ELLVES WIRE | 140mm, 3000K 4W, gray | 48150.74 | 39794 | 7.5
|  | 0-257015.002 | ELLVES WIRE | 140mm, 3000K 4W, black | 48150.74 | 39794 | 7.5
|  | 0-257016.000 | ELLVES WIRE | 140mm, 4000K 4W, white | 48150.74 | 39794 | 7.5
|  | 0-257016.001 | ELLVES WIRE | 140mm, 4000K 4W, gray | 48150.74 | 39794 | 7.5
|  | 0-257016.002 | ELLVES WIRE | 140mm, 4000K 4W, black | 48150.74 | 39794 | 7.5
|  | 0-257017.000 | ELLVES WIRE | IP54, 140mm, 3000K 4W, white | 50196.85 | 41485 | 7.5
|  | 0-257017.001 | ELLVES WIRE | IP54, 140mm, 3000K 4W, gray | 50196.85 | 41485 | 7.5
|  | 0-257017.002 | ELLVES WIRE | IP54, 140mm, 3000K 4W, black | 50196.85 | 41485 | 7.5
|  | 0-257018.000 | ELLVES WIRE | IP54, 140mm, 4000K 4W, white | 50196.85 | 41485 | 7.5
|  | 0-257018.001 | ELLVES WIRE | IP54, 140mm, 4000K 4W, gray | 50196.85 | 41485 | 7.5
|  | 0-257018.002 | ELLVES WIRE | IP54, 140mm, 4000K 4W, black | 50196.85 | 41485 | 7.5
Stolní dekorativní svítidlo
Materiál: křišťálové sklo, ALU nebo ocelové tělo svítidla
Rozměry: d 140 x š 140 x v 700 mm
|  | 0-257019.000 | ELLVES FOGGY | 180mm, s vnitřní LED, 3000K 4+1W, white | 40979.07 | 33867 | 7.5
|  | 0-257019.001 | ELLVES FOGGY | 180mm, s vnitřní LED, 3000K 4+1W, gray | 40979.07 | 33867 | 7.5
|  | 0-257019.002 | ELLVES FOGGY | 180mm, s vnitřní LED, 3000K 4+1W, black | 40979.07 | 33867 | 7.5
|  | 0-257020.000 | ELLVES FOGGY | 180mm, s vnitřní LED, 4000K 4+1W, white | 40979.07 | 33867 | 7.5
|  | 0-257020.001 | ELLVES FOGGY | 180mm, s vnitřní LED, 4000K 4+1W, gray | 40979.07 | 33867 | 7.5
|  | 0-257020.002 | ELLVES FOGGY | 180mm, s vnitřní LED, 4000K 4+1W, black | 40979.07 | 33867 | 7.5
|  | 0-257021.000 | ELLVES FOGGY | IP54, 180mm, s vnitřní LED, 3000K 4+1W, white | 47129.5 | 38950 | 7.5
|  | 0-257021.001 | ELLVES FOGGY | IP54, 180mm, s vnitřní LED, 3000K 4+1W, gray | 47129.5 | 38950 | 7.5
|  | 0-257021.002 | ELLVES FOGGY | IP54, 180mm, s vnitřní LED, 3000K 4+1W, black | 47129.5 | 38950 | 7.5
|  | 0-257022.000 | ELLVES FOGGY | IP54, 180mm, s vnitřní LED, 4000K 4+1W, white | 47129.5 | 38950 | 7.5
|  | 0-257022.001 | ELLVES FOGGY | IP54, 180mm, s vnitřní LED, 4000K 4+1W, gray | 47129.5 | 38950 | 7.5
|  | 0-257022.002 | ELLVES FOGGY | IP54, 180mm, s vnitřní LED, 4000K 4+1W, black | 47129.5 | 38950 | 7.5
Stolní dekorativní svítidlo
Materiál: křišťálové sklo, ALU nebo ocelové tělo svítidla
Rozměry: d 140 x š 140 x v 750 mm
|  | 0-257023.000 | ELLVES PURE | 180mm, 3000K 4W, white | 38790.18 | 32058 | 7.5
|  | 0-257023.001 | ELLVES PURE | 180mm, 3000K 4W, gray | 38790.18 | 32058 | 7.5
|  | 0-257023.002 | ELLVES PURE | 180mm, 3000K 4W, black | 38790.18 | 32058 | 7.5
|  | 0-257024.000 | ELLVES PURE | 180mm, 4000K 4W, white | 38790.18 | 32058 | 7.5
|  | 0-257024.001 | ELLVES PURE | 180mm, 4000K 4W, gray | 38790.18 | 32058 | 7.5
|  | 0-257024.002 | ELLVES PURE | 180mm, 4000K 4W, black | 38790.18 | 32058 | 7.5
|  | 0-257025.000 | ELLVES PURE | IP54, 180mm, 3000K 4W, white | 41185.98 | 34038 | 7.5
|  | 0-257025.001 | ELLVES PURE | IP54, 180mm, 3000K 4W, gray | 41185.98 | 34038 | 7.5
|  | 0-257025.002 | ELLVES PURE | IP54, 180mm, 3000K 4W, black | 41185.98 | 34038 | 7.5
|  | 0-257026.000 | ELLVES PURE | IP54, 180mm, 4000K 4W, white | 41185.98 | 34038 | 7.5
|  | 0-257026.001 | ELLVES PURE | IP54, 180mm, 4000K 4W, gray | 41185.98 | 34038 | 7.5
|  | 0-257026.002 | ELLVES PURE | IP54, 180mm, 4000K 4W, black | 41185.98 | 34038 | 7.5
Note on A135: Jirka:

## MOŽNOSTI POVRCHOVÝCH ÚPRAV
MOŽNOSTI POVRCHOVÝCH ÚPRAV ŘAD SVÍTIDEL ECO-DESIGN
typ | Mramor | Štuk, Kartáčovaná sádra, Beton | typ | Mramor | Štuk, Kartáčovaná sádra, Beton | typ | Mramor | Štuk, Kartáčovaná sádra, Beton | typ | Mramor | Štuk, Kartáčovaná sádra, Beton | typ | Mramor | Štuk, Kartáčovaná sádra, Beton
A100 | Ano | Ano | STZ126 | Ne | Ano | STZ123 | Ne | Ano | WAY R | Ne | Ne | K147 | Ne | Ano
A101 | Ano | Ano | STZ127 | Ne | Ano | Chic S 1500 | Ne | Ano | WAY S | Ne | Ne | S1 | Ne | Ne
A102 | Ano | Ano | Gaby 30 | Ne | Ano | Chic A 80 | Ne | Ano | TRIP A1 nerez | Ne | Ne | S2 | Ne | Ne
A103 | Ano | Ano | Gaby 45 | Ne | Ano | Chic S 80 | Ne | Ano | PATH | Ne | Ne | S3 | Ne | Ne
AD101 | Ne | Ano | Gaby 60 | Ne | Ano | Jony | Ne | Ano | ROUTE | Ne | Ne | S4 | Ne | Ne
B104 | Ano | Ano | Gaby 10A | Ne | Ne | Simi | Ne | Ne | Milano 1, 2 nerez | Ne | Ne | S5 | Ne | Ne
B105 | Ano | Ano | Gaby 10B | Ne | Ne | Repro S | Ne | Ne | ROMA S3, S4 nerez | Ne | Ne | S6 | Ne | Ne
C106 | Ne | Ano | Gaby 10C | Ne | Ne | Repro R | Ne | Ne | ST127 | Ne | Ano | S7 | Ne | Ne
C107 | Ne | Ano | Gaby 15 | Ne | Ano | Filler 1 | Ne | Ano | Chic A 1500 | Ne | Ano | S8 | Ne | Ne
CD106 | Ne | Ne | Kuby 12A | Ne | Ne | Filler 2 | Ne | Ano | ROMA 1, 2, 3, 4, MINi nerez | Ne | Ne | S9 | Ne | Ne
CD107 | Ne | Ne | Kuby 12B | Ne | Ne | AK171 | Ne | Ano | Cylindr 2 zavěšená | Ne | Ano | S10 | Ne | Ne
D109,DS109 | Ne | Ano | Kuby 15A | Ne | Ano | AK172 | Ne | Ano | SP70 | Ne | Ne | S11 | Ne | Ne
D156 | Ne | Ano | Kuby 15B | Ne | Ano | AKG173 | Ne | Ne | AB161 | Ne | Ne | SQ122 | Ne | Ano
D159 | Ne | Ano | Kuby 30 | Ne | Ano | Leader Z (základ) | Ne | Ne | AC162 | Ne | Ne | SQT2000 | Ne | Ano
Bolt | Ne | Ano | Kuby 45 | Ne | Ano | Leader S IN | Ne | Ne | RK272 | Ne | Ne | CHIC A | Ne | Ano
E125 | Ne | Ne | Kuby 60 | Ne | Ano | Leader R IN | Ne | Ne | RK92 | Ne | Ne | UR130 | Ne | Ne
E110 | Ne | Ne | Navy 1 | Ne | Ano | Leader S 2015 | Ne | Ano | RR110 | Ne | Ne | TR120 | Ne | Ne
GP112 | Ne | Ano | Navy 2 | Ne | Ano | Leader R 2015 | Ne | Ano | Flute D3 | Ne | Ano | VR100 | Ne | Ne
GL112 | Ne | Ano | Navy 3 | Ne | Ano | AR308 | Ne | Ne | Flute U1 | Ano | Ano | YR111 | Ne | Ne
H151 | Ano | Ano | SA 148 | Ne | Ne | BR408 | Ne | Ne | Flute U2 | Ano | Ano | CHIC S | Ne | Ano
Bowl | Ne | Ano | SA149 | Ne | Ne | CR108 | Ne | Ne | Flute U3 | Ne | Ano | ST123 | Ne | Ano
H113 | Ano | Ano | SY135 | Ne | Ne | CRT108 | Ne | Ne | Flute V1 | Ano | Ano | ST126 | Ne | Ano
HML113 není v katalogu | Ano | Ano | SY136 | Ne | Ne | QR608 | Ne | Ne | Flute V2 | Ano | Ano | Bubble komplet | Ne | Ne
HNP113 není v katalogu | Ano | Ano | SY137 | Ne | Ne | DR508 | Ne | Ne | Flute V3 | Ne | Ano
HLL113 není v katalogu | Ano | Ano | SP74 | Ne | Ano | DRD508 | Ne | Ne | Oboe D 1Ne2Ne3 | Ne | Ano
HKP113 není v katalogu | Ano | Ano | Disc | Ne | Ne | PR308 | Ne | Ne | Oboe U 1Ne2Ne3 | Ne | Ano
H168 | Ano | Ano | FRAME O | Ne | Ano | ETA | Ne | Ne | Oboe V 1Ne2Ne3 | Ne | Ano
Collar | Ano | Ano | FRAME S | Ne | Ano | Lambda | Ne | Ne | Tall | Ne | Ne
J115 | Ano | Ano | GRIP 1 | Ne | Ano | Kappa | Ne | Ne | Slim 40A/S, LEDlinie 40 | Ne | Ano
N143 | Ne | Ano | GRIP 2 | Ne | Ano | ER | Ne | Ne | LEDlinie 30 | Ne | Ne
NS143 | Ne | Ano | GRIP 3 | Ne | Ano | FR | Ne | Ne | Penda Slim 460 | Ne | Ne
Q142 | Ne | Ano | STAIRS | Ne | Ne | KR | Ne | Ne | Penda Slim 380 | Ne | Ne
Q155 | Ne | Ano | Z154 | Ano | Ano | GR | Ne | Ne | BoAno 21 | Ne | Ne
RA102 | Ano | Ano | Z163 | Ano | Ano | JR333 | Ne | Ne | BoAno 25 | Ne | Ne
RE110 | Ne | Ne | Z141 | Ano | Ano | PikoLED | Ne | Ne | BoAno 3505 | Ne | Ne
RT133 | Ne | Ano | M145 | Ano | Ano | Alfa | Ne | Ne | Penda Simi | Ne | Ne
V129 | Ano | Ano | Flute D1 | Ano | Ano | Marina | Ne | Ne | Penda Jony | Ne | Ne
V153 | Ano | Ano | Flute D2 | Ano | Ano | Cylindr 1 | Ne | Ano | K158 | Ne | Ano

## KÓDOVÁNÍ POVRCHOVÝCH ÚPRAV
SYSTÉM KÓDOVÁNÍ POVRCHOVÝCH ÚPRAV ECO-DESIGN
Vzor kódu | Popis
86-XXXX-MHXXX | Platí pro mramorovaná svítidla s hladkou leštěnou úpravou, poslední 3 znaky platí pro barevnou úpravu dle vzorníku
86-XXXX-MSXXX | Platí pro mramorovaná svítidla se strukturovanou matnou úpravou, poslední 3 znaky platí pro barevnou úpravu dle vzorníku
86-XXXX-SJXXX | Platí pro štukovaná svítidla s jemnou strukturou, poslední 3 znaky platí pro barevnou úpravu dle vzorníku
86-XXXX-SHXXX | Platí pro štukovaná svítidla s hrubou strukturou, poslední 3 znaky platí pro barevnou úpravu dle vzorníku
86-XXXX-GKXXX | Platí pro svítidla se sádrovou kartáčovanou strukturou, poslední 3 znaky platí pro barevnou úpravu dle vzorníku
86-XXXX-BHXXX | Platí pro svítidla s imitací betonu, poslední 3 znaky platí pro barevnou úpravu dle vzorníku
Barevné varianty pro povrchové úpravy: SJ, SH, GK
Kód sufixu | Barevná úprava
xx001 | olovo(šedá) + černá patina
xx002 | okr + černá patina
xx003 | modrá + černá patina
xx004 | červená + černá patina
xx005 | zelená + černá patina
xx006 | fialová + černá patina
xx007 | slonová kost + černá patina
xx008 | antracit + bílá patina
Barevné varianty pro povrchové úpravy: MH, MS
Kód sufixu | Barevná úprava
xx001 | viz fotografie na listu MRAMORY VZORKY
xx002 | viz fotografie na listu MRAMORY VZORKY
xx003 | viz fotografie na listu MRAMORY VZORKY
xx004 | viz fotografie na listu MRAMORY VZORKY
xx005 | viz fotografie na listu MRAMORY VZORKY
xx006 | viz fotografie na listu MRAMORY VZORKY
xx007 | viz fotografie na listu MRAMORY VZORKY
xx008 | viz fotografie na listu MRAMORY VZORKY
xx009 | viz fotografie na listu MRAMORY VZORKY
Barevné varianty pro povrchové úpravy: BH
Kód sufixu | Barevná úprava
xx001 | hrubý betron - viz fotografie na listu BETON
xx002 | broušený beton - viz fotografie na listu BETON

## MRAMORY VZORKY
M